## Сити 2
Наименование линии | марка | Расположение | Баланс | ПК (1 - 97] | ПК 97 Г. (7*-23*] | ПК 97 Г. (23*-49*] | ПК 97 Г. (49-52] | ПК 97 Г. (52*-53*] | ПК (97 - 141] | ПК (141 - 217] | ПК [217 - 245]
844 яч.303 - 70104 | АПвВнГ (А) LS 1(1х500/70) | 0 - 217/245 | СРЭС | 2/1 лев. |  |  |  |  | 2/1 лев. | 2/1 лев.
844 яч.307 - 70002 | АПвВнГ (А) LS 1(1х500/70) | 0 - 97 | МКС | 2/3 лев.
844 яч.605 - 71074 | АПвВнГ (А) LS 1(1х500/70) | 0 - 97 | МКС | 3/1 лев.
238 яч.502 - 70104 | АПвВнГ (А) LS 3(1х500/70) | 0 - 217/245 | СРЭС | 5/1 лев. |  |  |  |  | 7/1 лев. | 7/1 лев.
844 яч.507 - 71074 | АПвВнГ (А) LS 3(1х500/70) | 0 - 97 | МКС | 6/1 лев.
844 яч.505 - 70098 | АПвВнГ (А) LS 3(1х500/70) | 0 - 97 | ЦРЭС | 6/2 лев.
238 яч.507 - 70086 | АПвВнГ (А) LS 3(1х500/70) | 0 - 217/245 | СРЭС | 1/1 пр. |  |  |  |  | 3/1 пр. | 3/1 пр.
844 яч.509 - 70086 | АПвВнГ (А) LS 3(1х500/70) | 0 - 217/245 | СРЭС | 1/2 пр. |  |  |  |  | 7/3 пр. | 7/3 пр.
868 яч.104 - 844 яч.207 | АПвВнГ (А) LS 3(1х500/70) | 0 - 217/245 | ЦРЭС | 2/1 пр. |  |  |  |  | 5/1 пр. | 5/1 пр.
844 яч.408 - 70005 | АПвВнГ (А) LS 3(1х500/70) | 0 - 97 | ЦРЭС | 3/1 пр.
844 яч.405 - 72321 | АПвВнГ (А) LS 3(1х500/70) | 0 - 217/245 | ЦРЭС | 4/3 пр. |  |  |  |  | 6/2 пр. | 6/2 пр.
844 яч.108 - 70098 | АПвВнГ (А) LS 3(1х500/70) | 0 - 97 | ЦРЭС | 6/1 пр.
ТЭС "М_ая" яч.2 - 60210 c.1 | АПвВнГ (А) LS 3(1х500/70) | 97г.(23*) - 245 |  |  | 1/1 лев. |  |  |  | 1/1 пр. | 1/1 пр. | 1/1 пр.
ТЭС "М_ая" яч.14 - 60210 с.2 | АПвВнГ (А) LS 3(1х500/70) | 97г.(23*) - 245 |  |  | 1/2 лев. |  |  |  | 2/1 пр. | 2/1 пр. | 2/1 пр.
844 яч.119 - 20184 | АПвВнГ (А) LS 3(1х240/50) | 97г.(53*) - 97 | ЦРЭС |  | 4/2 лев. | 4/2 лев. | 1/1 лев. | 1/1 лев.
844 яч.317 - 27102 | АПвВнГ (А) LS 3(1х240/50) | 97г.(53*) - 97 | МКС |  | 5/1 лев. | 5/1 лев. | 2/1 лев. | 2/1 лев.
844 яч.316 - 59581 | АПвВнГ (А) LS 3(1х240/50) | 97г.(53*) - 97 |  |  | 5/2 лев. | 5/2 лев. | 2/2 лев. | 2/2 лев.
844 яч.112 - 12268 | АПвВнГ (А) LS 3(1х240/50) | 97г.(53*) - 97 | МКС |  | 6/3 лев. | 6/3 лев. | 3/2 лев. | 3/2 лев.
844 - 27096(конец на ПЦ) | АПвВнГ (А) LS 3(1х240/50) | 97г.(53*) - 97 |  |  | 7/3 лев. | 7/3 лев. | 4/3 лев. | 4/3 лев.
844 яч.416 - 20184 | АПвВнГ (А) LS 3(1х240/50) | 97г.(52*) - 97 | ЦРЭС |  | 9/2 лев. | 9/2 лев. | 5/2 лев.
844 яч.405 - 11120 | АПвВнГ (А) LS 3(1х240/50) | 97г.(52*) - 97 | МКС |  | 1/3 пр. | 1/3 пр. | 1/1 пр.
844 - ГКБ Боткина | АПвВнГ (А) LS 3(1х240/50) | 97г.(52*) - 97 |  |  | 8/1 пр. | 8/1 пр. | 2/1 пр.
844 яч.222 - 27180 | АПвВнГ (А) LS 3(1х240/50) | 97г.(52*) - 97 |  |  | 9/1 пр. | 9/1 пр. | 3/1 пр.
844 яч.404-60203 | АПвВнГ (А) LS 3(1х500/70) | 0 - 0 | аб-та
844 яч.405 - 72321 | АПвВнГ (А) LS 3(1х500/70) | 0 - 0 | ЦРЭС
844 яч.410 - 70090 | АПвВнГ (А) LS 3(1х500/70) | 0 - 0 | ЗРЭС
844 яч.105 - 60205 | АПвВнГ (А) LS 3(1х500/70) | 0 - 0 | аб-та
844 яч.104 -238 | АПвВнГ (А) LS 3(1х500/70) | 0 - 0 | ЗРЭС
844 яч.107 - 70127 | АПвВнГ (А) LS 3(1х500/70) | 0 - 0 | ЦРЭС
844 яч.106 - 70093 с.2 | АПвВнГ (А) LS 3(1х500/70) | 0 - 0 | СЗРЭС
844 яч.110 - 70062 А | АПвВнГ (А) LS 3(1х500/70) | 0 - 0
844 яч.506 - 70047 | АПвВнГ (А) LS 3(1х500/70) | 0 - 0 | ЦРЭС
844 яч.504 - 70128 | АПвВнГ (А) LS 3(1х500/70) | 0 - 0 | ЦРЭС
844 яч.503 - Башня Ф. | АПвВнГ (А) LS 3(1х500/70) | 0 - 0 | аб-та
844 яч.209 - 71043 | АПвВнГ (А) LS 3(1х500/70) | 0 - 0 | ЦРЭС
844 яч.204 - 60207 | АПвВнГ (А) LS 3(1х500/70) | 0 - 0 | аб-та
844 яч.206 - 71077 | АПвВнГ (А) LS 3(1х500/70) | 0 - 0 | МКС
844 яч.205 - 70094 | АПвВнГ (А) LS 3(1х500/70) | 0 - 0 | СЗРЭС
844 яч.308 - 71043 бета | АПвВнГ (А) LS 3(1х500/70) | 0 - 0 | ЦРЭС
844 яч.306 - 71077 | АПвВнГ (А) LS 3(1х500/70) | 0 - 0 | МКС
844 яч.305 - 70089 | АПвВнГ (А) LS 3(1х500/70) | 0 - 0 | ЗРЭС
844 яч.309 - 60204 | АПвВнГ (А) LS 3(1х500/70) | 0 - 0
844 яч.607 - 70062 бета | АПвВнГ (А) LS 3(1х500/70) | 0 - 0
844 яч.606 - 70052 | АПвВнГ (А) LS 3(1х500/70) | 0 - 0 | ЦРЭС

## комп. Бутырский
Наименование линии | марка | Расположение | Баланс | пк [0-7) | ПК 7 Гал. [0-4) | ПК [7.2-45) | ПК 45 | ПК 45 Гал.[0-13) | ПК 45 Гал.[13-16) | ПК [46-61) | ПК [61-61.5) | ПК [61.5-62) | ПК [62-78.4) | ПК [78.4-79) | ПК [79-80) | ПК [80] | ПК 83 Гал [1-4.9) | ПК 83 Гал [4.9-6) | ПК 83 Гал [6-6.5) | ПК 83 Гал [6.5-7.5) | ПК 83 Гал. [7.5-8) | ПК 83 [8 - 14] | пк [83-86) | пк [86-87.4) | пк [87.4-88) | пк [88-88.7) | пк [88.7-89) | пк [89-89.5) | пк [89.5-90.3) | пк [90.3-91) | пк [91-91.5) | пк [91.5-92) | пк [92-95) | пк [95-95.4) | пк [95.4-95.6) | пк [95.6-96) | пк [96-97) | пк [97] | ПК 97 гал(0-4) | ПК 97 гал(4-7) | пк [97.5-97.8) | пк [97.8-98)(мостик) | пк 97.8 (обход) | пк [98-98.5) | пк [98.5-113) | пк [113-114) | пк [114-114.7) | пк [114.7-117.5) | пк [117.5-120) | пк [120-129) | пк [129-140.8) | пк [140.8-141) | пк [141-142) | пк [142-149) | пк [149-151) | пк [151-186.5) | пк [186.5-187) | пк [187-193.5) | пк [193.5-198) | пк [198-200) | пк [200-206) | пк [206-229) | пк [229-230) | пк [230-232) | пк [232-233) | пк [233-233.6) | пк [233.6-234) | пк 234 (камера) | пк [234.5-238.5) | пк [238.5-239) | пк [239-240)
342-IV (12033-15100) (21888) | АСБГ 3х240 | [51 empty] | 1/1 пр. | 1/1 пр. | 1/1 пр. | 1/1 пр. | 1/1 пр. | 1/1 пр. | 1/1 пр. | 1/1 пр. | 1/1 пр.
ПС46 яч.50 - 2237 с.2 β | АСБГ 3х240 | [15 empty] | 3/2 пр. | 3/2 пр. | 3/3 пр. | 3/3 пр. |  |  | 3/3 лев. | 3/3 лев. | 3/3 лев. | 3/3 лев. | 4/2 лев. | 6/2 лев. | 6/2 лев. | 6/2 лев. | 6/2 лев. | 6/2 лев. | 6/2 лев. | 6/4 лев. | 5/2 лев. | 5/1 лев. | 5/1 лев. | 3/3 лев. |  |  | 1/1 лев. |  | 1/2 лев. | 1/3 лев. | 1/3 лев. | 1/3 лев. | 1/3 лев. | 1/3 лев. | 1/3 лев. | 1/3 лев. | 1/1 пр. | 1/1 пр. | 1/2 пр. | 1/2 пр. | 1/2 пр. | 1/2 пр. | 1/2 пр. | 1/2 пр. | 1/2 пр. | 1/2 пр. | 1/2 пр. | 1/1 пр. | 1/1 пр. | 1/1 пр. | 1/1 пр. | 1/1 пр. | 1/1 пр | 1/1 пр | 1/1 пр | 1/1 пр | 1/3 пр.
ПС 46 яч. 14-26011α | АСБГ 3х240 | [15 empty] | 2/5 пр. | 2/5 пр. | 2/5 пр. |  |  |  | 2/5 лев. | 2/5 лев. | 2/5 лев. | 2/5 лев. | 1/5 лев. | 1/5 лев. | 1/5 лев. | 1/5 лев. | 1/5 лев. | 1/5 лев. | 1/5 лев. | 1/5 лев. | 1/3 лев. | 1/3 лев. | 1/3 лев. | 1/3 лев. |  |  | 1/4 лев. | 1/2 лев. |  | 1/2 лев. | 1/2 лев. | 1/2 лев. | 1/2 лев. | 1/2 лев. | 1/2 лев. | 1/2 лев. | 1/2 пр. | 1/2 пр. | 1/3 пр. | 1/3 пр. | 1/3 пр. | 1/3 пр. | 1/3 пр. | 1/3 пр. | 1/3 пр. | 1/3 пр. | 1/3 пр. | 1/2 пр. | 1/2 пр. | 1/2 пр. | 1/2 пр. | 1/2 пр. | 1/2 пр. | 1/2 пр. | 1/2 пр. | 1/2 пр. | 1/4 пр.
ПС 46 яч. 14-2501 β | АСБГ 3х240 | [15 empty] | 5/1 пр. | 5/1 пр. | 5/1 пр. | 5/1 пр. |  |  | 5/1 лев. | 5/1 лев. | 5/1 лев. | 5/1 лев. | 4/1 лев. | 6/1 лев. | 6/1 лев. | 6/1 лев. | 6/1 лев. | 6/1 лев. | 6/1 лев. | 5/1 лев. | 4/1 лев. | 4/1 лев. | 4/1 лев. | [5 empty] | 1/1 лев. | 1/1 лев. | 1/1 лев. | 1/1 лев. | 1/1 лев. | 1/1 лев. | 1/1 лев. | 1/1 лев. | 1/3 пр. | 1/3 пр. | 2/3 пр. | 2/3 пр. | 2/3 пр. | 2/3 пр. | 2/3 пр. | 2/3 пр. | 2/3 пр. | 2/3 пр. | 2/3 пр. | 1/3 пр. | 1/3 пр. | 1/3 пр. | 1/3 пр. | 1/3 пр. | 1/3 пр. | 1/3 пр. | 1/3 пр. | 1/3 пр. | 3/1 пр.
ПС 46 яч.30 - РП 19138 с.2 | АСБ 3х150 | пк 0 - пк 83 | СРЭС | 2/2 лев. |  | 2/2 лев. | 1/4 пр. |  |  | 3/5 лев. | 2/5 лев. | 2/2 лев. | 2/3 лев. | 2/4 пр. | 3/4 пр. | 3/1 лев. | 4/1 лев. | 4/1 лев. | 4/1 лев. | 4/1 лев. | 4/1 лев.
ПС 46 - 2506 с.1 α | АСБГ 3х240 | [15 empty] | 5/2 пр. | 5/2 пр. | 3/1 пр. | 3/1 пр. |  |  | 5/2 лев. | 5/2 лев. | 5/2 лев. | 5/2 лев. | 3/4 лев. | 5/4 лев. | 5/4 лев. | 5/4 лев. | 5/4 лев. | 5/4 лев. | 5/4 лев. | 4/4 лев. | 4/2 лев. | 4/2 лев. | 4/2 лев. | 4/1 лев. |  |  | 2/2 лев. |  | 2/2 лев. | 2/2 лев. | 2/2 лев. | 2/2 лев. | 2/2 лев. | 2/2 лев. | 2/2 лев. | 2/2 лев. | 2/1 пр. | 2/1 пр. | 2/1 пр. | 2/1 пр. | 2/1 пр. | 2/1 пр. | 2/1 пр. | 2/1 пр. | 2/1 пр. | 2/1 пр. | 2/1 пр. | 2/1 пр. | 2/1 пр. | 2/1 пр. | 2/1 пр. | 2/1 пр. | 2/1 пр. | 2/1 пр. | 2/1 пр. | 2/1 пр. | 2/1 пр.
РП 19138 с.2 - РП 17144 с.2 | АСБ 3х150 | пк 0 - пк 83 | СРЭС | 2/3 лев. |  | 2/3 лев. | 1/3 пр. |  |  | 4/4 лев. | 3/2 лев. | 3/1 лев. | 3/1 лев. | 2/3 пр. | 3/3 пр. | 4/1 лев. | 4/2 лев. | 4/2 лев. | 4/2 лев. | 4/2 лев. | 4/2 лев.
ПС 835 яч.411 - РП 17144 с.1 | АСБ 3х150 | пк 0 - пк 83 | СРЭС | 2/4 лев. |  | 2/4 лев. | 1/2 пр. |  |  | 4/5 лев. | 3/3 лев. | 3/2 лев. | 3/2 лев. | 2/2 пр. | 3/2 пр. | 4/2 лев. | 4/3 лев. | 4/3 лев. | 4/3 лев. | 4/3 лев. | 4/3 лев.
ПС 342 - РП 11117 с.1 | АСБГ 3х240 | [57 empty] | 3/1 пр. | 3/1 пр. | 3/1 пр. | 3/1 пр. | 2/3 пр. | 3/1 пр. | 3/1 пр. | 3/3 пр. | 3/1 пр. | 3/1 пр. | 3/1 пр. | 3/1 пр.
ПС 46 - РП 15115 с.1 | АСБГ 3х240 | [57 empty] | 3/2 пр. | 3/2 пр. | 3/2 пр. | 3/2 пр. | 2/4 пр. | 3/2 пр. | 3/2 пр. | 3/4 пр. | 3/2 пр. | 3/2 пр. | 3/2 пр. | 3/2 пр.
ПС 864 яч.506 - РП 70083 с.1 | АПвВнг 3(1х500/70)20кв | пк 45 - пк 233 | СРЭС |  |  |  |  | 5/1 пр. | 5/1 пр. | 5/4 лев. | 4/3 лев. | 4/3 лев. | 2/5 лев. | 1/1 пр. | 2/1 пр. | 4/3 лев. | [6 empty] | 2/1 ср. | 2/1 ср. | 2/1 ср. | 2/1 ср. | 2/1 ср. | 2/1 ср. | 2/1 ср. | 3/6 лев. | 2/1 ср. | 5/5 лев. | 2/1 ср. | 2/1 ср. | 2/1 ср. | 2/1 ср. | 3/5 лев. | 3/4 лев. |  |  | 3/3 лев. | 3/6 лев. |  | 3/6 лев. | 4/3 лев. | 4/3 лев. | 4/3 лев. | 4/3 лев. | 4/3 лев. | 5/4 лев. | 5/4 пр. | 5/4 пр. | 5/4 пр. | 5/4 пр. | 5/4 пр. | 5/4 пр. | 4/3 пр. | 5/4 пр. | 5/4 пр. | 5/4 пр. | 5/4 пр. | 5/4 пр. | 4/4 пр. | 5/4 пр. | 5/4 пр. | 4/4 пр. | 4/5 пр. | 4/4 пр. | 5/4 пр. | 5/4 пр.
ПС 864 яч.609 - РП 70088 с.1 | АПвВнг 3(1х500/70)20кв | пк 114 - пк 233 | СРЭС | [45 empty] | 2/4 лев. | 2/4 лев. | 2/4 пр. | 2/4 пр. | 2/5 пр. | 1/4 пр. | 1/4 пр. | 1/4 пр. | 1/4 пр. | 1/4 пр. | 1/4 пр. | 1/4 пр. | 1/4 пр. | 1/4 пр. | 1/4 пр. | 1/4 пр. | 1/4 пр. | 1/4 пр. | 1/4 пр. | 1/4 пр. | 1/4 пр. | 1/4 пр.
ПС46-27016 | АПвВНГ 3(1х240/50)10кв | [15 empty] | 4/3 пр. | 4/3 пр. | 4/2 пр. | 4/2 пр. |  |  | 5/3 лев. | 5/3 лев. | 5/3 лев. | 5/3 лев. | 5/4 лев. | 7/4 лев. | 6/3 лев. | 6/3 лев. | 6/3 лев. | 6/3 лев. | 6/3 лев. | 5/4 лев. | 5/3 лев. | 5/2 лев. | 5/2 лев. | 5/1 лев. |  |  | 4/3 лев. | 3/4 лев. |  | 4/1 лев. | 4/1 лев. | 4/1 лев. | 4/1 лев. | 4/1 лев. | 4/1 лев. | 4/3 лев. | 4/1 пр. | 4/1 пр. | 4/1 пр. | 4/1 пр. | 4/1 пр. | 4/1 пр. |  | 4/1 пр. | 4/1 пр. | 4/1 пр. | 4/1 пр. | 4/1 пр. | 3/1 пр. | 4/1 пр. | 4/1 пр. | 3/1 пр. | 4/1 пр. | 4/1 пр. | 4/1 пр. | 4/1 пр. | 4/1 пр.
ПС 855 яч.408 - РП 70088 с.2 | АПвВнг 3(1х500/70)20кв | пк 114 - пк 233 | СРЭС | [45 empty] | 3/3 лев. | 3/3 лев. | 3/4 пр. | 3/4 пр. | 3/4 пр. | 4/4 пр. | 4/4 пр. | 4/4 пр. | 4/4 пр. | 4/4 пр. | 4/4 пр. | 2/5 пр. | 2/5 пр. | 2/4 пр. | 2/6 пр. | 2/4 пр. | 2/4 пр. | 2/4 пр. | 2/4 пр. | 2/4 пр. | 2/4 пр. | 2/4 пр.
ПС 46 яч.102 - РП 12044 с.1 | АПвВнг 3(1х240/50)10кв | пк 120 - пк 233 | СРЭС | [46 empty] | 4/1 лев. | 4/3 пр. | 4/3 пр. | 4/3 пр. | 4/3 пр. | 4/3 пр. | 4/3 пр. | 4/2 пр. | 4/3 пр. | 4/3 пр. | 4/3 пр. | 4/2 пр. | 4/2 пр. | 3/2 пр. | 4/2 пр. | 4/2 пр. | 3/2 пр. | 4/2 пр. |  | 4/2 пр. | 4/2 пр.
ПС 46 яч 103 - РП 12044 с2 | АПвВнг 3(1х240/50)10кв | пк 120 - пк 233 | СРЭС | [46 empty] | 5/1 лев. | 5/3 пр. | 5/3 пр. | 5/3 пр. | 5/3 пр. | 5/3 пр. | 5/3 пр. |  | 5/3 пр. | 5/3 пр. | 5/3 пр. | 5/3 пр. | 5/3 пр. | 4/3 пр. | 5/3 пр. | 5/3 пр. | 4/3 пр. | 5/3 пр. |  | 5/3 пр. | 5/3 пр.
ПС 46 яч.22 - 26018 с.1 бета | АПвВнг 3(1х240/50)10кв | пк 83 - пк 114 | в стадии передачи | [13 empty] | 1/4 пр. | 1/4 пр. | 1/4 пр. | 1/4 пр. | 1/4 пр. |  | 1/5 лев. | 1/5 лев. | 1/5 лев. | 1/4 лев. | 1/4 лев. | 1/4 лев. | 1/4 лев. | 1/4 лев. | 1/4 лев. | 1/4 лев. | 1/4 лев. | 1/4 лев. | 1/2 лев. | 1/2 лев. | 1/2 лев. | 1/2 лев. |  |  | 1/3 лев. | 1/3 лев. |  | 1/4 лев. | 1/4 лев. | 1/4 лев. | 1/4 лев.
ПС46-27176с2 (15108) | АПвВнг 3(1х240/50)20кв | [48 empty] | 5/3 лев. | 5/1 пр. | 5/1 пр. | 5/1 пр. | 5/1 пр. | 5/1 пр. | 5/1 пр. |  | 5/1 пр. | 5/1 пр. | 5/1 пр. | 5/1 пр. | 5/1 пр. | 4/1 пр. | 5/1 пр. | 5/1 пр. | 4/1 пр. | 5/1 пр. |  | 5/1 пр. | 5/1 пр.
ПС46-27176с1 (20098) | АПвВнг 3(1х240/50)20кв | [48 empty] | 5/2 лев. | 5/2 пр. | 5/2 пр. | 5/2 пр. | 5/2 пр. | 5/2 пр. | 5/2 пр. |  | 5/2 пр. | 5/2 пр. | 5/2 пр. | 5/2 пр. | 5/2 пр. | 4/2 пр. | 5/2 пр. | 5/2 пр. | 4/2 пр. | 5/2 пр. |  | 5/2 пр. | 5/2 пр.
ПС46 - 2522 с.1β | АСБ 3х240 | [21 empty] | 1/2 лев. | 1/2 лев. | 1/2 лев.
ПС46-12145 с.1β | АСБ 3х240 | [15 empty] | 1/2 пр. | 1/2 пр. | 1/2 пр. | 1/2 пр. |  |  | 1/3 лев. | 1/3 лев. | 1/3 лев. | 1/2 лев. | 1/2 лев. | 1/2 лев. | 1/2 лев. | 1/2 лев. | 1/2 лев. | 1/2 лев. | 1/2 лев. | 1/2 лев.
ПС46-12145 с.1α | АСБ 3х240 | [15 empty] | 1/3 пр. | 1/3 пр. | 1/3 пр. | 1/3 пр. |  |  | 1/4 лев. | 1/4 лев. | 1/4 лев. | 1/3 лев. | 1/3 лев. | 1/3 лев. | 1/3 лев. | 1/3 лев. | 1/3 лев. | 1/3 лев. | 1/3 лев. | 1/3 лев.
ПС46-12145 с.2γ | АСБ 3х240 | [15 empty] | 6/4 пр. | 6/4 пр. | 6/4 пр. | 7/4 пр. |  |  | 6/3 лев. | 6/3 лев. | 6/3 лев. | 6/3 лев. | 5/1 лев. | 7/1 лев. | 7/1 лев. | 7/1 лев. | 7/1 лев. | 7/1 лев. | 7/1 лев. | 6/1 лев.
ПС46-12145 с.2Δ | АСБ 3х240 | [15 empty] | 6/5 пр. | 6/5 пр. | 6/5 пр. | 7/5 пр. |  |  | 6/4 лев. | 6/4 лев. | 6/4 лев. | 6/4 лев. | 5/2 лев. | 7/2 лев. | 7/2 лев. | 7/2 лев. | 7/2 лев. | 7/2 лев. | 7/2 лев. | 6/2 лев.
ПС46 - 4300 с.1α | CБ 3х185 | [6 empty] | 1/1 пр. | 1/1 пр. | 1/1 лев. | 1/1 лев. | 1/1 лев. | 1/1 лев. | 1/6 пр. | 1/5 пр. | 1/1 лев. | [6 empty] | 1/1 лев. | 1/1 лев. | 1/1 лев. | 1/1 лев. | 1/1 лев. | 1/1 лев. | 1/1 лев. | 1/1 лев. | 1/1 лев. | 1/1 лев. | 1/1 лев. | 1/1 лев. | 1/1 лев. | 1/1 лев. | 1/1 лев. | 1/1 лев. |  |  | 1/2 лев.
ПС46 яч.32 - 20124 с.1 | АПвВнг 3(1х240/50)20кв | [15 empty] | 5/3 пр. | 5/3 пр. | 5/3 пр. | 5/3 пр. |  |  | 1/1 ср. | 1/1 ср. | 1/1 ср. | 1/1 ср. | 1/1 ср. | 1/1 ср. | 1/1 ср. | 2/6 лев. | 1/1 ср. | 2/3 лев. | 1/1 ср. | 1/1 ср. | 1/1 ср. | 1/1 ср. | 1/4 лев.
ПС 46 яч.21 - 26018 с.1 альфа | АПвВнг 3(1х240/50)10кв | пк 83 - пк 114 | в стадии передачи | [13 empty] | 4/4 лев. | 4/4 лев. | 4/4 лев. | 4/4 лев. | 4/4 лев. |  | 3/5 лев. | 3/5 лев. | 3/5 лев. | 3/5 лев. | 3/6 лев. | 3/5 лев. | 3/5 лев. | 3/5 лев. | 3/5 лев. | 3/5 лев. | 3/5 лев. | 3/5 лев. | 3/3 лев. | 3/3 лев. | 3/4 лев. | 4/5 лев. |  |  | 3/1 лев. | 3/3 лев. |  | 3/3 лев. | 3/3 лев. | 3/3 лев. | 3/3 лев.
ПС46-2508 ф.42 | АСБГ 3х240 | [15 empty] | 2/2 лев. | 2/2 лев. | 2/2 лев. | 2/2 лев. | 2/2 лев. | 2/2 лев. | 4/1 лев. | 4/1 лев. | 4/1 лев. | 3/2 лев. | 3/2 лев. | 5/2 лев. | 5/2 лев. | 5/2 лев. | 5/2 лев. | 5/2 лев. | 5/2 лев. | 4/2 лев. | 3/1 лев. | 3/1 лев. | 3/1 лев. | 3/2 лев. | 2/2 пр. | 2/2 пр.
ПС46-2508 ф.36 | АСБГ 3х240 | [15 empty] | 2/1 пр. | 2/1 пр. | 2/1 пр. | 2/1 пр. |  |  | 3/1 лев. | 3/1 лев. | 3/1 лев. | 3/4 лев. | 3/5 лев. | 2/4 лев. | 2/4 лев. | 2/4 лев. | 2/4 лев. | 2/4 лев. | 2/4 лев. | 4/5 лев. | 5/1 лев. | 3/2 лев. | 3/3 лев. | 2/4 лев. | 1/4 пр. | 1/4 пр.
ПС.46 яч.7-11106 α с.2 | АПвВнг 3(1х240/50)10кв | [15 empty] | 5/4 пр. | 5/4 пр. | 5/4 пр. | 5/4 пр. |  |  | 1/2 ср. | 1/2 ср. | 1/2 ср. | 1/2 ср. | 1/2 ср. | 1/2 ср. | 1/2 ср. | 1/6 лев. | 1/2 ср. | 1/6 лев. | 1/2 ср. | 1/2 ср. | 1/2 ср. | 1/2 ср. | 2/5 лев.
ПС46 - 3962 с.1 | АСБГ 3х240 | [15 empty] | 2/3 пр. | 2/3 пр. | 2/3 пр. | 2/3 пр. |  |  | 2/2 лев. | 2/2 лев. | 2/2 лев. | 2/2 лев. | 2/2 лев. | 4/2 лев. | 4/2 лев. | 4/2 лев. | 4/2 лев. | 4/2 лев. | 4/2 лев. | 3/2 лев.
ПС46 - 2237 с.1 α | АСБГ 3х240 | [15 empty] | 2/2 пр. | 2/2 пр. | 2/2 пр. | 2/2 пр. |  |  | 2/3 лев. | 2/3 лев. | 2/3 лев. | 2/3 лев. | 2/3 лев. | 4/3 лев. | 4/3 лев. | 4/3 лев. | 4/3 лев. | 4/3 лев. | 4/3 лев. | 3/3 лев.
ПС46 - 2522с.1 α | АСБГ 3х240 | [15 empty] | 2/4 пр. | 2/4 пр. | 1/1 пр. | 1/1 пр. |  |  | 2/4 лев. | 2/4 лев. | 2/4 лев. | 2/4 лев. | 2/4 лев. | 4/4 лев. | 4/4 лев. | 4/4 лев. | 4/4 лев. | 4/4 лев. | 4/4 лев. | 3/4 лев.
ПС.46 яч.18 - 11106 с.2 β | АПвВнг 3(1х240/50)10кв | [15 empty] | 3/4 пр. | 3/4 пр. | 3/4 пр. | 3/4 пр. |  |  | 2/2 ср. | 2/2 ср. | 2/2 ср. | 2/2 ср. | 2/2 ср. | 2/2 ср. | 2/2 ср. | 5/6 лев. | 2/2 ср. | 3/3 лев. | 2/2 ср. | 2/2 ср. | 2/2 ср. | 2/2 ср. | 3/6 лев.
ПС46 - 2501 с.1 α | АСБГ 3х240 | [15 empty] | 8/3 пр. | 8/3 пр. | 8/2 пр. | 8/2 пр. |  |  | 4/5 лев. | 4/5 лев. | 4/5 лев. | 4/5 лев. | 4/4 лев. | 6/4 лев. | 2/5 лев. | 2/5 лев. | 2/5 лев. | 2/5 лев. | 2/5 лев. | 2/5 лев. | 2/4 лев. | 2/4 лев. | 2/4 лев.
ПС46-2507(старое напр.2523-ПС46) | АСБ 3х240 | [15 empty] | 3/1 пр. | 3/1 пр. | 3/2 пр. | 3/2 пр. |  |  | 3/2 лев. | 3/2 лев. | 3/2 лев. | 3/1 лев. | 3/1 лев. | 5/1 лев. | 5/1 лев. | 5/1 лев. | 5/1 лев. | 5/1 лев. | 5/1 лев. | 4/1 лев.
ПС46 - 4699 с.1 γ | АСБ 3х240 | [15 empty] | 3/3 пр. | 3/3 пр. | 2/4 пр. | 2/4 пр. |  |  | 3/4 лев. | 3/4 лев. | 3/4 лев. | 4/3 лев. | 4/3 лев. | 6/3 лев. | в землю
ПС46 - 15094 с.1 | АСБ 3х240 | [15 empty] | 4/2 пр. | 4/2 пр. | 5/2 пр. | 5/2 пр. |  |  | 4/4 лев. | 4/4 лев. | 4/4 лев. | 4/4 лев. | 3/3 лев. | 5/3 лев. | 5/3 лев. | 5/3 лев. | 5/3 лев. | 5/3 лев. | 5/3 лев. | 4/3 лев. | 3/2 лев. | 3/2 лев. | 3/2 лев. | 3/1 лев. |  |  | 2/1 лев. |  | 2/1 лев. | 2/3 лев. | 2/3 лев. | 2/3 лев. | 2/3 лев.
ПС 855 яч.609 - РП 70060 с.2 | АПвВнг 3(1х500/35)20кв | пк 45 - пк 233 | СРЭС |  | 1/1 лев. | 1/3 лев. | 1/1 пр. |  |  | 5/2 лев. | 4/2 лев. | 4/2 лев. | 2/4 лев. | 1/2 пр. | 1/1 пр. | 1/1 пр. | [6 empty] | 1/1 пр. | 1/1 пр. | 5/4 лев. | 5/4 лев. | 4/5 лев. | 6/5 лев. | 6/5 лев. | 6/5 лев. | 6/5 лев. | 6/5 лев. | 6/5 лев. | 5/6 лев. | 6/2 лев. | 5/3 лев. | 5/3 лев. | 5/3 лев. |  |  | 2/4 лев | 2/4 лев. |  | 2/4 лев | 2/4 лев. | 2/4 лев. | 2/4 лев. | 2/3 лев. | 2/3 лев. | 2/3 лев. | 2/3 пр. | 2/3 пр. | 2/4 пр. | 2/4 пр. | 2/4 пр. | 2/4 пр. | 2/4 пр. | 2/4 пр. | 2/4 пр. | 2/4 пр. | 2/4 пр. | 2/3 пр. | 2/5 пр. | 2/3 пр. | 2/3 пр. | 2/3 пр. | 2/3 пр. | 2/3 пр. | 2/3 пр. | 2/3 пр.
ПС46-4586β | ААШВу 3х240 | [21 empty] | 6/1 лев. | 6/1 лев. | 6/1 лев. | 6/1 лев. | 6/1 лев. | 8/1 лев. | 8/1 лев. | 8/1 лев. | 8/1 лев. | 8/1 лев. | 8/1 лев. | 7/1 лев.
ПС46-4586α | ААШВу 3х240 | [21 empty] | 6/2 лев. | 6/2 лев. | 6/2 лев. | 6/2 лев. | 5/3 лев. | 7/3 лев. | 7/3 лев. | 7/3 лев. | 7/3 лев. | 7/3 лев. | 7/3 лев. | 6/3 лев.
ПС46-1653 с.1α | АСБГ 3х185 | [15 empty] | 7/1 пр. | 7/1 пр. | 6/3 пр. | 6/3 пр. |  |  | 2/1 лев. | 2/1 лев. | 2/1 лев. | 2/1 лев. | 2/1 лев. | 2/1 лев. | 2/1 лев. | 2/1 лев. | 2/1 лев. | 2/1 лев. | 2/1 лев. | 3/1 лев.
ПС46-14154 с.1 | АСБГ 3х240-10 кВ | [15 empty] | 3/3 лев. | 3/3 лев. | 3/3 лев. | 3/3 лев. | 3/3 лев. | 3/3 лев. | 7/3 лев. | 7/1 лев. | 7/1 лев. | 7/1 лев. | 6/2 лев. | 8/2 лев. | 8/2 лев. | 8/2 лев. | 8/2 лев. | 8/2 лев. | 8/2 лев. | 7/2 лев.
ПС46-11087 β | АСБГ 3х240-10 кВ | [33 empty] | 2/1 лев. | 2/1 лев. | 2/1 лев. | 2/1 лев. | 1/3 пр. | 1/3 пр.
ПС46-11087 α | АСБГ 3х240-10 кВ | [33 empty] | 2/2 лев. | 2/2 лев. | 2/2 лев. | 2/2 лев. | 1/2 пр. | 1/2 пр.
11707А-12777 А | АСБГ 3х240-10 кВ | [33 empty] | 2/3 лев. | 2/3 лев. | 2/3 лев. | 2/3 лев. | 1/1 пр. | 1/1 пр.
11707 Б -12777 Б | АСБГ 3х240-10 кВ | [34 empty] | 4/3 лев. | 4/3 лев. | 4/2 лев. | 3/4 пр. | 3/4 пр.
ПС342 - РП 11117 | АСБГ 3х240
ПС46 - РП 11117 | АСБГ 3х240 | [69 empty] | 4/1 пр.
ПС 855 яч.407 - РП 70061 с.1 | АПвВнг 3(1х500/35)20кв | пк 7 - пк 233 | СРЭС |  | 2/1 лев. | 3/1 лев. | 1/5 пр. |  |  | 5/1 лев. | 4/1 лев. | 4/1 лев. | 3/3 лев. | 2/1 пр. | 3/1 пр. | 2/1 пр. | [6 empty] | 1/2 пр. | 1/2 пр. | 6/5 лев. | 6/5 лев. | 5/5 лев. | 7/5 лев. | 7/5 лев. | 7/5 лев. | 7/5 лев. | 7/5 лев. | 7/5 лев. | 7/3 лев. | 6/1 лев. | 6/3 лев. | 6/3 лев. | 5/4 лев. |  |  | 4/4 лев. | 3/5 лев. |  | 3/5 лев. | 3/4 лев. | 3/4 лев. | 3/4 лев. | 3/4 лев. | 3/4 лев. | 3/4 лев. | 3/3 пр. | 3/3 пр. | 3/3 пр. | 3/3 пр. | 3/3 пр. | 3/3 пр. | 3/3 пр. | 3/3 пр. | 3/5 пр. | 3/5 пр. | 3/3 пр. | 3/3 пр. | 3/5 пр. | 3/3 пр. | 3/3 пр. | 3/7 пр. | 3/3 пр. | 3/3 пр. | 3/3 пр. | 3/3 пр.
ПС46-26011β | АСБГ 3х240 | [15 empty] | 5/1 лев. | 5/1 лев. | 5/1 лев. | 5/1 лев. | 5/1 лев. | 4/1 лев. | 7/4 лев. | 7/4 лев. | 7/4 лев. | 7/4 лев. | 6/5 лев. | 8/5 лев. | 6/4 лев. | 6/4 лев. | 6/4 лев. | 6/4 лев. | 6/4 лев. | 5/5 лев. | 5/4 лев. | 4/6 лев. | 4/6 лев. | 4/6 лев. |  |  | 3/2 лев. | 1/4 лев. |  | 2/1 лев. | 2/1 лев. | 2/1 лев. | 2/1 лев. | 2/1 лев. | 2/1 лев. | 2/1 лев. | 2/2 пр. | 2/2 пр. | 2/2 пр. | 2/2 пр. | 2/2 пр. | 2/2 пр. | 2/2 пр. | 2/2 пр. | 2/2 пр. | 2/2 пр. | 2/2 пр. | 2/2 пр. | 2/2 пр. | 2/2 пр. | 2/2 пр. | 2/2 пр. | хз | хз | хз | хз
ТП 14733 Б - ТП 11770 Б | АСБ 3х150 | [69 empty] | 1/1 пр.
ТП 14733 А - ТП 11770 А | АСБ 3х150 | [69 empty] | 1/2 пр.
ТП 14733 Б - ТП 11770 Б | АСБ 3х150 | [69 empty] | 1/5 пр.
ТП 14733 А - ТП 11770 А | АСБ 3х150 | [69 empty] | 1/6 пр.
ПС 46 - ТП 11010α | АСБ 3х150 | [69 empty] | 2/1 пр.
00 - 0000 | АСБ 3х150 | [69 empty] | 2/2 пр.
ПС 46 - РП 11010β | АСБ 3х150 | [69 empty] | 2/3 пр.
00-0000 | АСБ 3х150 | [69 empty] | 2/4 пр.
ПС 46 - ТП 2522β | АСБ 3х150 | [69 empty] | 2/5 пр.
00-0000 | АСБ 3х150 | [69 empty] | 2/6 пр.
00-0000 | АСБ 3х150 | [69 empty] | 2/7 пр.
00 - конец | АСБ 3х150 | [69 empty] | 3/2 пр.
МЭТ 2609 + 800 | АСБ 3х150 | [69 empty] | 3/3 пр.
МЭТ 2658 - 800 | АСБ 3х150 | [69 empty] | 3/4 пр.
ПС 46 - 5212β | АСБ 3х150
СВ 49/73-МЭТ | ACБ 3х95 |  |  | 1/1 лев.
ПС 46 - РП 18011 альфа | АСБ 3х150 |  |  | 1/2 лев. |  | 1/2 лев. | 1/2 лев. | 3/3 пр. | 3/3 пр.
ПС 46 яч. 30 - РП 21140 с.1 | АСБГ 3х240-10 кВ | пк 83 - пк 233 | СВРЭС | [13 empty] | 3/1 лев. | 3/1 лев. | 3/1 лев. | 3/1 лев. | 3/1 лев. |  | 7/2 лев. | 7/3 лев. | 7/3 лев. | 7/3 лев. | 6/4 лев. | 8/4 лев. | 8/4 лев. | 8/4 лев. | 8/4 лев. | 8/4 лев. | 8/4 лев. | 5/3 лев. | 4/4 лев. | 4/5 лев. | 4/5 лев. | 4/4 лев. |  |  | 4/2 лев. | 3/2 лев. |  | 3/2 лев. | 3/2 лев. | 3/2 лев. | 3/2 лев. | 3/2 лев. | 3/2 лев. | 3/2 лев. | 3/1 пр. | 3/1 пр. | 3/1 пр. | 3/1 пр. | 3/1 пр. | 3/1 пр. | 3/1 пр. | 3/1 пр. | 3/3 пр. | 3/3 пр. | 4/3 пр. | 4/3 пр. | 3/3 пр. | 4/3 пр. | 4/3 пр. | 3/5 пр. | 4/3 пр. | 4/2 пр. | 4/3 пр. | 4/3 пр. | 4/4 пр.
ПС 46 яч. 32 - РП 15110 с.1 | АСБГ 3х240-10 кВ | пк 83 - пк 233 | СВРЭС | [13 empty] | 3/2 лев. | 3/2 лев. | 3/2 лев. | 3/2 лев. | 3/2 лев. |  | 7/1 лев. | 7/2 лев. | 7/2 лев. | 7/2 лев. | 6/3 лев. | 8/3 лев. | 8/3 лев. | 8/3 лев. | 8/3 лев. | 8/3 лев. | 8/3 лев. | 5/2 лев. | 4/3 лев. | 4/4 лев. | 4/4 лев. | 4/3 лев. |  |  | 4/1 лев. | 3/1 лев. |  | 3/1 лев | 3/1 лев. | 3/1 лев. | 3/1 лев. | 3/1 лев. | 3/1 лев. | 3/1 лев. | 3/2 пр. | 3/2 пр. | 3/2 пр. | 3/2 пр. | 3/2 пр. | 3/2 пр. | 3/2 пр. | 3/2 пр. | 3/4 пр. | 3/4 пр. | 4/4 пр. | 4/4 пр. | 3/4 пр. | 4/4 пр. | 4/4 пр. | 3/6 пр. | 4/4 пр. | 4/3 пр. | 4/4 пр. | 4/4 пр. | 4/5 пр.
ПС 653 яч.305 - РП 70082 с.2 | АПвВнг 3(1х500/70)20кв | пк 113 - пк 233 | СРЭС | [42 empty] | 4/2 лев. | 4/2 лев. | 4/2 лев. | 4/2 лев. | 4/2 лев. | 4/2 пр. | 4/2 пр. | 4/2 пр. | 4/2 пр. | 4/2 пр. | 4/2 пр. | 4/1 пр. | 4/2 пр. | 4/2 пр. | 4/2 пр. | 3/4 пр. | 3/4 пр. | 3/6 пр. | 3/4 пр. | 4/5 пр. | 3/8 пр. | 3/4 пр. | 3/4 пр. | 3/4 пр. | 4/5 пр.
ПС 46 - РП 18011 с.2 | АСБ 3х150 |  |  | 2/1 лев. |  | 2/1 лев. | 1/3 лев. | 4/5 пр. | 4/5 пр.
ПС 46 - 1653 бета | АСБ 3х185 |  |  |  |  | 1/1 лев. | 1/1 лев. |  |  | 4/1 лев. | 3/1 лев. | 2/1 лев. | 2/2 лев. | 2/5 пр. | 3/5 пр. | 1/3 лев. | 1/1 лев. | 1/1 лев. | 1/1 лев. | 1/1 лев. | 1/1 лев. | 1/1 лев.
ПС 46 - РП 27138 с.1 | АСБ 3х240 | [6 empty] | 1/5 пр. |  | 1/5 лев.
ПС 46 - РП 2521 альфа | АСБ 3х240 | [6 empty] | 1/3 пр. | 1/3 пр. | 1/3 лев. | 1/3 лев. | 1/3 лев. | 1/3 лев. | 1/4 пр. | 1/3 пр.
ПС 46 - РП 4300 бета | АСБ 3х240 | [6 empty] | 1/2 пр. | 1/2 пр. | 1/2 лев. | 1/2 лев. | 1/2 лев. | 1/2 лев. | 1/5 пр. | 1/4 пр. | 1/2 лев.
ПС 46 - РП 10151 бета | АСБ 3х240 | [6 empty] | 2/5 пр.
ПС 46 - 1653 ? | АСБГ 3х185 | [6 empty] | 1/4 пр. | 1/4 пр.
ПС 46 - 11105 альфа | АСБ 3х185 | [6 empty] | 2/2 пр. | 2/2 пр. | 2/2 лев.
ПС 46 - 11105 бета | АСБ 3х185 | [6 empty] | 2/3 пр. | 2/3 пр. | 2/3 лев.
б/н-б/н | АСБ 3х240 | [6 empty] | 2/4 пр. | 2/4 пр.
ПС 46 - 12106 с.2 | АСБ 3х240 | [6 empty] | 3/1 пр. | 3/1 пр.
ПС 46 - 10151 с.1 альфа? | АСБ 3х240 | [6 empty] | 3/2 пр. | 3/2 пр. | 4/2 лев.
ПС 46 - 17145 | АСБ 3х240 | [6 empty] | 3/4 пр. | 3/4 пр. | 4/3 лев.
ПС 46 - МЭТ 4903 | АСБ 3х185 | [6 empty] | 4/1 пр. | 4/1 пр. | 3/1 лев. | 2/1 лев.
ПС 46 - МЭТ 4904 | АСБ 3х185 | [6 empty] | 4/2 пр. | 4/2 пр. | 3/2 лев. | 2/2 лев.
ПС 46 - МЭТ 4953 | АСБ 3х185 | [6 empty] | 4/3 пр. | 4/3 пр. | 3/3 лев. | 2/3 лев.
ПС 46 - МЭТ 4954 | АСБ 3х185 | [6 empty] | 4/4 пр. | 4/4 пр. | 3/4 лев. | 2/4 лев.
ПС 864 яч.305 - РП 70082 с.1 | АПвВнг(А) LS - 3(1x500/70) | пк г.45 - пк 61 | СРЭС |  |  |  |  | 5/2 пр. | 5/2 пр. | 5/3 лев.
ПС 46 - РП 1106 | АСБ 3х150 | [8 empty] | 2/1 лев.
б/н2-б/н2 | АСБ 3х185 | [8 empty] | 2/4 лев.
ПС 46 - РП 10151 с.2 | АСБ 3х240 | [8 empty] | 2/5 лев.
РП 11105 - 17144 с.1 | АСБ 3х240 | [8 empty] | 1/6 лев. | 1/4 лев. | 1/4 лев. | 1/4 лев. | 1/3 пр. | 1/2 пр. | 1/4 лев. | 1/3 лев. | 1/3 лев. | 1/3 лев. | 1/3 лев. | 1/3 лев. | 1/3 лев.
ПС 46 - РП 25166 | АСБ 3х240 | [14 empty] | 2/1 лев.
ПС 46 - РП 20122 | АСБ 3х240 | [14 empty] | 2/2 лев. | 2/3 лев. | 2/3 лев. | 2/3 лев. | 2/3 лев. | 2/3 лев. | 2/3 лев.
ПС 46 - РП 20125 | АСБ 3х240 | [14 empty] | 2/3 лев. | 2/4 лев. | 2/4 лев. | 2/4 лев. | 2/4 лев. | 2/4 лев. | 2/4 лев.
ПС 46 - РП 20186 | АСБ 3х240 | [14 empty] | 2/4 лев.
б/н3-б/н3 | АСБ 3х240
конец - конец | АСБ 3х240 | [15 empty] | 1/2 лев. | 1/2 лев. | 1/2 лев. | 1/2 лев. | 1/2 лев. | 1/2 лев.
ПС 46 - РП 2516 | АСБ 3х240 | [15 empty] | 2/1 лев. | 2/1 лев. | 2/1 лев. | 2/1 лев. | 2/1 лев. | 2/1 лев.
ПС 46 - 12286 | АСБ 3х240 | [15 empty] | 2/5 лев. | 2/5 лев. | 2/5 лев. | 2/5 лев.
конец1-конец1 | АСБ 3х240 | [15 empty] | 6/3 пр. | 6/3 пр. | 6/1 пр. | 6/1 пр.
б/н1-б/н1 | АСБ 3х240 | [15 empty] | 7/3 пр. | 7/3 пр. | 6/2 пр. | 6/2 пр.
конец2-конец2 | АСБ 3х241 | [15 empty] | 7/2 пр. | 7/2 пр. | 7/1 пр. | 7/1 пр.
конец3-конце3 | АСБ 3х241 | [15 empty] | 8/1 пр. | 8/1 пр. | 7/2 пр. | 7/2 пр.
конец4-конец4 | АСБ 3х241 | [15 empty] | 8/2 пр. | 8/2 пр. | 7/3 пр. | 7/3 пр.
б/н - б/н | АСБ 3х240 | [15 empty] | 1/1 пр. | 1/1 пр.
ПС 46 - МЭТ 4086 бета | АСБ 3х240 | [15 empty] | 6/1 пр. | 6/1 пр.
ПС 46 - МЭТ 4586 альфа | АСБ 3х240 | [15 empty] | 6/2 пр. | 6/2 пр.

## Дмитровский
Наименование линии | марка | Расположение | Баланс | пк [0-7) | ПК 7 Гал. [0-4) | ПК [7.2-45) | ПК 45 | ПК 45 Гал.[0-13) | ПК 45 Гал.[13-16) | ПК [46-61) | ПК [61-61.5) | ПК [61.5-62) | ПК [62-78.4) | ПК [78.4-79) | ПК [79-80) | ПК [80] | ПК 83 Гал [1-4.9) | ПК 83 Гал [4.9-6) | ПК 83 Гал [6-6.5) | ПК 83 Гал [6.5-7.5) | ПК 83 Гал. [7.5-8) | ПК 83 [8 - 14]
ПС46 яч.50 - 2237 с.2 β | АСБГ 3х240 | [15 empty] | 3/2 пр. | 3/2 пр. | 3/3 пр. | 3/3 пр.
ПС 46 яч. 14-26011α | АСБГ 3х240 | [15 empty] | 2/5 пр. | 2/5 пр. | 2/5 пр.
ПС 46 яч. 14-2501 β | АСБГ 3х240 | [15 empty] | 5/1 пр. | 5/1 пр. | 5/1 пр. | 5/1 пр.
ПС 46 яч.30 - РП 19138 с.2 | АСБ 3х150 | пк 0 - пк 83 | СРЭС | 2/2 лев. |  | 2/2 лев. | 1/4 пр. |  |  | 3/5 лев. | 2/5 лев. | 2/2 лев. | 2/3 лев. | 2/4 пр. | 3/4 пр. | 3/1 лев. | 4/1 лев. | 4/1 лев. | 4/1 лев. | 4/1 лев. | 4/1 лев.
ПС 46 - 2506 с.1 α | АСБГ 3х240 | [15 empty] | 5/2 пр. | 5/2 пр. | 3/1 пр. | 3/1 пр.
РП 19138 с.2 - РП 17144 с.2 | АСБ 3х150 | пк 0 - пк 83 | СРЭС | 2/3 лев. |  | 2/3 лев. | 1/3 пр. |  |  | 4/4 лев. | 3/2 лев. | 3/1 лев. | 3/1 лев. | 2/3 пр. | 3/3 пр. | 4/1 лев. | 4/2 лев. | 4/2 лев. | 4/2 лев. | 4/2 лев. | 4/2 лев.
ПС 835 яч.411 - РП 17144 с.1 | АСБ 3х150 | пк 0 - пк 83 | СРЭС | 2/4 лев. |  | 2/4 лев. | 1/2 пр. |  |  | 4/5 лев. | 3/3 лев. | 3/2 лев. | 3/2 лев. | 2/2 пр. | 3/2 пр. | 4/2 лев. | 4/3 лев. | 4/3 лев. | 4/3 лев. | 4/3 лев. | 4/3 лев.
ПС 864 яч.506 - РП 70083 с.1 | АПвВнг 3(1х500/70)20кв | пк 45 - пк 233 | СРЭС |  |  |  |  | 5/1 пр. | 5/1 пр. | 5/4 лев. | 4/3 лев. | 4/3 лев. | 2/5 лев. | 1/1 пр. | 2/1 пр. | 4/3 лев.
ПС 864 яч.609 - РП 70088 с.1 | АПвВнг 3(1х500/70)20кв | пк 114 - пк 233 | СРЭС
ПС46-27016 | АПвВНГ 3(1х240/50)10кв | [15 empty] | 4/3 пр. | 4/3 пр. | 4/2 пр. | 4/2 пр.
ПС 46 яч.22 - 26018 с.1 бета | АПвВнг 3(1х240/50)10кв | пк 83 - пк 114 | в стадии передачи | [13 empty] | 1/4 пр. | 1/4 пр. | 1/4 пр. | 1/4 пр. | 1/4 пр.
ПС46-12145 с.1β | АСБ 3х240 | [15 empty] | 1/2 пр. | 1/2 пр. | 1/2 пр. | 1/2 пр.
ПС46-12145 с.1α | АСБ 3х240 | [15 empty] | 1/3 пр. | 1/3 пр. | 1/3 пр. | 1/3 пр.
ПС46-12145 с.2γ | АСБ 3х240 | [15 empty] | 6/4 пр. | 6/4 пр. | 6/4 пр. | 7/4 пр.
ПС46-12145 с.2Δ | АСБ 3х240 | [15 empty] | 6/5 пр. | 6/5 пр. | 6/5 пр. | 7/5 пр.
ПС46 - 4300 с.1α | CБ 3х185 | [6 empty] | 1/1 пр. | 1/1 пр. | 1/1 лев. | 1/1 лев. | 1/1 лев. | 1/1 лев. | 1/6 пр. | 1/5 пр. | 1/1 лев.
ПС46 яч.32 - 20124 с.1 | АПвВнг 3(1х240/50)20кв | [15 empty] | 5/3 пр. | 5/3 пр. | 5/3 пр. | 5/3 пр.
ПС 46 яч.21 - 26018 с.1 альфа | АПвВнг 3(1х240/50)10кв | пк 83 - пк 114 | в стадии передачи | [13 empty] | 4/4 лев. | 4/4 лев. | 4/4 лев. | 4/4 лев. | 4/4 лев.
ПС46-2508 ф.42 | АСБГ 3х240 | [15 empty] | 2/2 лев. | 2/2 лев. | 2/2 лев. | 2/2 лев. | 2/2 лев. | 2/2 лев.
ПС46-2508 ф.36 | АСБГ 3х240 | [15 empty] | 2/1 пр. | 2/1 пр. | 2/1 пр. | 2/1 пр.
ПС.46 яч.7-11106 α с.2 | АПвВнг 3(1х240/50)10кв | [15 empty] | 5/4 пр. | 5/4 пр. | 5/4 пр. | 5/4 пр.
ПС46 - 3962 с.1 | АСБГ 3х240 | [15 empty] | 2/3 пр. | 2/3 пр. | 2/3 пр. | 2/3 пр.
ПС46 - 2237 с.1 α | АСБГ 3х240 | [15 empty] | 2/2 пр. | 2/2 пр. | 2/2 пр. | 2/2 пр.
ПС46 - 2522с.1 α | АСБГ 3х240 | [15 empty] | 2/4 пр. | 2/4 пр. | 1/1 пр. | 1/1 пр.
ПС.46 яч.18 - 11106 с.2 β | АПвВнг 3(1х240/50)10кв | [15 empty] | 3/4 пр. | 3/4 пр. | 3/4 пр. | 3/4 пр.
ПС46 - 2501 с.1 α | АСБГ 3х240 | [15 empty] | 8/3 пр. | 8/3 пр. | 8/2 пр. | 8/2 пр.
ПС46-2507(старое напр.2523-ПС46) | АСБ 3х240 | [15 empty] | 3/1 пр. | 3/1 пр. | 3/2 пр. | 3/2 пр.
ПС46 - 4699 с.1 γ | АСБ 3х240 | [15 empty] | 3/3 пр. | 3/3 пр. | 2/4 пр. | 2/4 пр.
ПС46 - 15094 с.1 | АСБ 3х240 | [15 empty] | 4/2 пр. | 4/2 пр. | 5/2 пр. | 5/2 пр.
ПС 855 яч.609 - РП 70060 с.2 | АПвВнг 3(1х500/35)20кв | пк 45 - пк 233 | СРЭС |  | 1/1 лев. | 1/3 лев. | 1/1 пр. |  |  | 5/2 лев. | 4/2 лев. | 4/2 лев. | 2/4 лев. | 1/2 пр. | 1/1 пр. | 1/1 пр.
ПС46-1653 с.1α | АСБГ 3х185 | [15 empty] | 7/1 пр. | 7/1 пр. | 6/3 пр. | 6/3 пр.
ПС46-14154 с.1 | АСБГ 3х240-10 кВ | [15 empty] | 3/3 лев. | 3/3 лев. | 3/3 лев. | 3/3 лев. | 3/3 лев. | 3/3 лев.
ПС 855 яч.407 - РП 70061 с.1 | АПвВнг 3(1х500/35)20кв | пк 7 - пк 233 | СРЭС |  | 2/1 лев. | 3/1 лев. | 1/5 пр. |  |  | 5/1 лев. | 4/1 лев. | 4/1 лев. | 3/3 лев. | 2/1 пр. | 3/1 пр. | 2/1 пр.
ПС46-26011β | АСБГ 3х240 | [15 empty] | 5/1 лев. | 5/1 лев. | 5/1 лев. | 5/1 лев. | 5/1 лев. | 4/1 лев.
СВ 49/73-МЭТ | ACБ 3х95 |  |  | 1/1 лев.
ПС 46 - РП 18011 альфа | АСБ 3х150 |  |  | 1/2 лев. |  | 1/2 лев. | 1/2 лев. | 3/3 пр. | 3/3 пр.
ПС 46 яч. 30 - РП 21140 с.1 | АСБГ 3х240-10 кВ | пк 83 - пк 233 | СВРЭС | [13 empty] | 3/1 лев. | 3/1 лев. | 3/1 лев. | 3/1 лев. | 3/1 лев.
ПС 46 яч. 32 - РП 15110 с.1 | АСБГ 3х240-10 кВ | пк 83 - пк 233 | СВРЭС | [13 empty] | 3/2 лев. | 3/2 лев. | 3/2 лев. | 3/2 лев. | 3/2 лев.
ПС 653 яч.305 - РП 70082 с.2 | АПвВнг 3(1х500/70)20кв | пк 113 - пк 233 | СРЭС
ПС 46 - РП 18011 с.2 | АСБ 3х150 |  |  | 2/1 лев. |  | 2/1 лев. | 1/3 лев. | 4/5 пр. | 4/5 пр.
ПС 46 - 1653 бета | АСБ 3х185 |  |  |  |  | 1/1 лев. | 1/1 лев. |  |  | 4/1 лев. | 3/1 лев. | 2/1 лев. | 2/2 лев. | 2/5 пр. | 3/5 пр. | 1/3 лев. | 1/1 лев. | 1/1 лев. | 1/1 лев. | 1/1 лев. | 1/1 лев. | 1/1 лев.
ПС 46 - РП 27138 с.1 | АСБ 3х240 | [6 empty] | 1/5 пр. |  | 1/5 лев.
ПС 46 - РП 2521 альфа | АСБ 3х240 | [6 empty] | 1/3 пр. | 1/3 пр. | 1/3 лев. | 1/3 лев. | 1/3 лев. | 1/3 лев. | 1/4 пр. | 1/3 пр.
ПС 46 - РП 4300 бета | АСБ 3х240 | [6 empty] | 1/2 пр. | 1/2 пр. | 1/2 лев. | 1/2 лев. | 1/2 лев. | 1/2 лев. | 1/5 пр. | 1/4 пр. | 1/2 лев.
ПС 46 - РП 10151 бета | АСБ 3х240 | [6 empty] | 2/5 пр.
ПС 46 - 1653 ? | АСБГ 3х185 | [6 empty] | 1/4 пр. | 1/4 пр.
ПС 46 - 11105 альфа | АСБ 3х185 | [6 empty] | 2/2 пр. | 2/2 пр. | 2/2 лев.
ПС 46 - 11105 бета | АСБ 3х185 | [6 empty] | 2/3 пр. | 2/3 пр. | 2/3 лев.
б/н-б/н | АСБ 3х240 | [6 empty] | 2/4 пр. | 2/4 пр.
ПС 46 - 12106 с.2 | АСБ 3х240 | [6 empty] | 3/1 пр. | 3/1 пр.
ПС 46 - 10151 с.1 альфа? | АСБ 3х240 | [6 empty] | 3/2 пр. | 3/2 пр. | 4/2 лев.
ПС 46 - 17145 | АСБ 3х240 | [6 empty] | 3/4 пр. | 3/4 пр. | 4/3 лев.
ПС 46 - МЭТ 4903 | АСБ 3х185 | [6 empty] | 4/1 пр. | 4/1 пр. | 3/1 лев. | 2/1 лев.
ПС 46 - МЭТ 4904 | АСБ 3х185 | [6 empty] | 4/2 пр. | 4/2 пр. | 3/2 лев. | 2/2 лев.
ПС 46 - МЭТ 4953 | АСБ 3х185 | [6 empty] | 4/3 пр. | 4/3 пр. | 3/3 лев. | 2/3 лев.
ПС 46 - МЭТ 4954 | АСБ 3х185 | [6 empty] | 4/4 пр. | 4/4 пр. | 3/4 лев. | 2/4 лев.
ПС 864 яч.305 - РП 70082 с.1 | АПвВнг(А) LS - 3(1x500/70) | пк г.45 - пк 61 | СРЭС |  |  |  |  | 5/2 пр. | 5/2 пр. | 5/3 лев.
ПС 46 - РП 1106 | АСБ 3х150 | [8 empty] | 2/1 лев.
б/н2-б/н2 | АСБ 3х185 | [8 empty] | 2/4 лев.
ПС 46 - РП 10151 с.2 | АСБ 3х240 | [8 empty] | 2/5 лев.
РП 11105 - 17144 с.1 | АСБ 3х240 | [8 empty] | 1/6 лев. | 1/4 лев. | 1/4 лев. | 1/4 лев. | 1/3 пр. | 1/2 пр. | 1/4 лев. | 1/3 лев. | 1/3 лев. | 1/3 лев. | 1/3 лев. | 1/3 лев. | 1/3 лев.
ПС 46 - РП 25166 | АСБ 3х240 | [14 empty] | 2/1 лев.
ПС 46 - РП 20122 | АСБ 3х240 | [14 empty] | 2/2 лев. | 2/3 лев. | 2/3 лев. | 2/3 лев. | 2/3 лев. | 2/3 лев. | 2/3 лев.
ПС 46 - РП 20125 | АСБ 3х240 | [14 empty] | 2/3 лев. | 2/4 лев. | 2/4 лев. | 2/4 лев. | 2/4 лев. | 2/4 лев. | 2/4 лев.
ПС 46 - РП 20186 | АСБ 3х240 | [14 empty] | 2/4 лев.
конец - конец | АСБ 3х240 | [15 empty] | 1/2 лев. | 1/2 лев. | 1/2 лев. | 1/2 лев. | 1/2 лев. | 1/2 лев.
ПС 46 - РП 2516 | АСБ 3х240 | [15 empty] | 2/1 лев. | 2/1 лев. | 2/1 лев. | 2/1 лев. | 2/1 лев. | 2/1 лев.
ПС 46 - 12286 | АСБ 3х240 | [15 empty] | 2/5 лев. | 2/5 лев. | 2/5 лев. | 2/5 лев.
конец1-конец1 | АСБ 3х240 | [15 empty] | 6/3 пр. | 6/3 пр. | 6/1 пр. | 6/1 пр.
б/н1-б/н1 | АСБ 3х240 | [15 empty] | 7/3 пр. | 7/3 пр. | 6/2 пр. | 6/2 пр.
конец2-конец2 | АСБ 3х241 | [15 empty] | 7/2 пр. | 7/2 пр. | 7/1 пр. | 7/1 пр.
конец3-конце3 | АСБ 3х241 | [15 empty] | 8/1 пр. | 8/1 пр. | 7/2 пр. | 7/2 пр.
конец4-конец4 | АСБ 3х241 | [15 empty] | 8/2 пр. | 8/2 пр. | 7/3 пр. | 7/3 пр.
б/н - б/н | АСБ 3х240 | [15 empty] | 1/1 пр. | 1/1 пр.
ПС 46 - МЭТ 4086 бета | АСБ 3х240 | [15 empty] | 6/1 пр. | 6/1 пр.
ПС 46 - МЭТ 4586 альфа | АСБ 3х240 | [15 empty] | 6/2 пр. | 6/2 пр.

## Ваганьковская ПС
Наименование линии | марка | Расположение | Баланс | пк [6-15) | пк [15-16.5) | пк [16.5-21) | пк [21-31) | пк [31-48.8) | пк [48.8-50) | пк [50-88.5) | пк (88.5-377] НЕТ КЛ
РП 70086 с.2 - ТПП 1003 альфа | АПвВнг(А)LS 3х240/50 | пк 6 - пк 49 | СРЭС | 3/1 лев. | 3/1 лев. | 3/1 лев. | 3/1 лев. | 3/1 лев.
ПС 844 яч. 509 - РП 70086 с.2 | АПвВнг(А)LS 3х500/70 | пк 6 - пк 88 | СРЭС | 3/2 лев. | 3/2 лев. | 3/2 лев. | 3/2 лев. | 3/2 лев. | 3/2 лев. | 3/2 лев.
РП 70086 с.2 - ТПП 1003 бета | АПвВнг(А)LS 3х240/50 | пк 6 - пк 49 | СРЭС | 5/1 лев. | 5/1 лев. | 5/1 лев. | 5/1 лев. | 5/1 лев.
ПС 238 яч.507 - РП 70086 с.2 | АПвВнг(А)LS 3х500/70 | пк 6 - пк 88 | СРЭС | 5/2 лев. | 5/2 лев. | 5/2 лев. | 5/2 лев. | 5/2 лев. | 5/2 лев. | 5/2 лев.
ТЭЦ 16 - РП 1036 | АСБ 3х240 | пк 15 - пк 50 | МКС |  | 1/1 лев. | 1/2 лев. | 1/2 лев. | 1/2 лев. | 1/2 лев.
ТЭЦ 16 - РП 2222 | АСБ 3х240 | пк 15 - пк 50 |  |  | 2/1 лев. | 2/1 лев. | 2/1 лев. | 2/1 лев. | 2/1 лев.
ТЭЦ 16 - РП 26038 с.1 | АПвВнг(А)LS 3х240/50 | пк 16.5 - пк 50 |  |  |  | 1/1 лев. | 1/1 лев. | 1/1 лев. | 1/1 лев.
ТЭЦ 16 - РП 3822 дельта | АСБ 3х240 | пк 16.5 - пк 31 |  |  |  | 1/1 пр. | 1/1 пр.
ТЭЦ 16 - РП 3822 гамма | АСБ 3х240 | пк 16.5 - пк 31 |  |  |  | 2/1 пр. | 2/1 пр.
ПС 298 - РП 5114 | АСБ 3х240 | пк 21 - пк 50 |  |  |  |  | 2/2 лев. | 2/2 лев. | 2/2 лев.

## Яшино ПС
Наименование кабельной линии | марка | Расположение | Баланс | пк [0-0.5) | пк [0.5-16) | ПК [16-59) | ПК [59 - 74) | ПК [74-75) | ПК [75 - 75.8) | ПК [75.8 - 76) | ПК 76 Гал 1 (1-12] | ПК 76 Гал 1 (12-14] | ПК [76 - 76.5) | ПК76 .5 Гал 2 [1-14] | ПК 76.5 Гал 2(14 - 16] | ПК [76.5-78) | ПК [78-91) | ПК [91 - 91.5) | ПК [91.5-92) | ПК [92-92.5) | ПК [92.5-107) | ПК [107 - 107.5) | ПК [107.5-108) | ПК [108-108.5) | ПК [108.5-123]
ПС 653 яч. 411 - РП 70061 (динамо) | АПвВнг (3х500) | 16 - 76 гал 2 | СРЭС |  |  | 1/3 пр. | 1/3 пр. | 1/5 пр. | 1/1 пр. | 1/1 лев. |  |  | 1/1 лев. | 1/3 пр. | 1/1 лев.
ПС 653 яч.105 - РП 71061 альфа ( до сп) | АПвВнг (3х500) | 16 - 76 гал 2 | СЗРЭС |  |  | 1/2 пр. | 1/2 пр. | 1/4 пр. | 2/4 пр. | 2/1 лев. |  |  | 1/2 лев. | 1/2 пр. | 1/2 лев.
ПС 653 яч.111 - Олимпия парк альфа | АПвВнг (A) - LS (3х500) | 1 - 76 гал 2 | аб-та |  | 1/1 пр. | 1/1 пр. | 1/1 пр. | 1/3 пр. | 2/3 пр. | 2/2 лев. |  |  | 1/3 лев. | 1/1 пр. | 1/3 лев.
ПС 305 - 17141 | АПвВнг (A) - LS (3х500) | 16 - 123 |  |  |  | 1/1 лев. | 1/1 лев. | 1/1 лев. | 1/1 лев. | 3/1 лев. |  |  | 2/1 лев. |  |  | 1/1 лев. | 2/1 лев. | 1/3 пр. | 1/3 пр. | 1/3 пр. | 2/1 лев. | 1/3 пр. | 1/3 пр. | 1/3 пр. | 2/1 лев.
ПС 305 - 26001 | АПвВнг (A) - LS (3х500) | 16 - 123 | СЗРЭС |  |  | 1/2 лев. | 1/2 лев | 1/2 лев. | 1/2 лев. | 3/2 лев. |  |  | 2/2 лев. |  |  | 1/2 лев. | 2/2 лев. | 1/2 пр. | 1/2 пр. | 1/2 пр. | 2/2 лев. | 1/2 пр. | 1/2 пр. | 1/2 пр. | 2/2 лев.
ПС 305 - 17147 | АПвВнг (A) - LS (3х500) | 16 - 123 |  |  |  | 1/3 лев. | 1/3 лев. | 1/3 лев. | 1/3 лев. | 3/3 лев. |  |  | 2/3 лев. |  |  | 1/3 лев. | 2/3 лев. | 1/1 пр. | 1/1 пр. | 1/1 пр. | 2/3 лев. | 1/1 пр. | 1/1 пр. | 1/1 пр. | 2/3 лев.
ПС 653 яч. 311 - 70060 с.1 | АПвВнг (A) - LS (3х500) | 16 - 76 гал 1 | СРЭС |  |  | 2/1 лев. | 2/1 лев. | 2/1 лев. | 2/1 лев. | 4/1 лев. | 1/1 лев. | 1/1 лев.
ПС 653 яч.205 - 71061 бета (до СП) | АПвВнг (A) - LS (3х500) | 16 - 76 гал 1 | СЗРЭС |  |  | 2/2 лев. | 2/2 лев. | 2/2 лев. | 2/2 лев. | 4/2 лев. | 1/2 лев. | 1/2 лев.
ПС 653 яч. 211 - Олимпия парк бета | АПвВнг (A) - LS (3х500) | 1 - 76 гал 1 | аб-та |  | 2/3 лев. | 2/3 лев. | 2/3 лев. | 2/3 лев. | 2/3 лев. | 4/3 лев. | 1/3 лев. | 1/3 лев.
ПС 653 яч. 310 - РП 70072 c.2 (мневники) | АПвВнг (A) - LS (3х500) | 0 - 76 | СЗРЭС | 2/1 лев. | 2/1 лев. | 3/1 лев. | 3/1 лев. | 3/1 лев. | 3/1 лев. | 5/1 лев. |  |  | 3/1 лев. | 2/3 пр. | 2/1 лев.
ПС 653 яч. 305 - РП 70082 c2. (мещанская) | АПвВнг (A) - LS (3х500) | 0 - 76 гал 2 | СРЭС | 2/2 лев. | 2/2 лев. | 3/2 лев. | 3/2 лев. | 3/2 лев. | 3/2 лев. | 5/2 лев. |  |  | 3/2 лев. | 2/2 пр. | 2/2 лев.
ПС 653 яч.110 - РП 70066 | АПвВнг (A) - LS (3х500) | 16 - 76 гал2 | СЗРЭС |  |  | 3/3 лев. | 3/3 лев. | 3/3 лев. | 3/3 лев. | 5/3 лев. |  |  | 3/3 лев. | 2/1 пр. | 2/3 лев.
ПС 653 яч.402 - РП 70071 (мневники) | АПвВнг (A) - LS (3х500) | 0 - 76 гал 2 | СЗРЭС | 3/1 лев. | 3/1 лев. | 4/1 лев. | 4/1 лев. | 4/1 лев. | 4/1 лев. | 6/1 лев. | 4/1 лев. | 4/1 лев.
ПС 653 яч. 401 - РП 70083 (мещанская) | АПвВнг (A) - LS (3х500) | 0 - 76 гал 2 | СРЭС | 3/2 лев. | 3/2 лев. | 4/2 лев. | 4/2 лев. | 4/2 лев. | 4/2 лев. | 6/2 лев. | 4/2 лев. | 4/2 лев.
ПС 653 яч.103 - РП 70095 (ПС 53 яч.207) | АПвВнг (A) - LS (3х500) | 16 - 76 гал 2 | СЗРЭС |  |  | 4/3 лев. | 4/3 лев. | 4/3 лев. | 4/3 лев. | 6/3 лев. |  |  | 3/4 лев. | 3/1 пр. | 3/2 лев.
ПС 653 яч.201 - ПС 53 яч.209 | АПвВнг (A) - LS (3х500) | 16 - 76 гал 1 | СЗРЭС |  |  | 2/3 пр. | 5/1 лев. | 5/1 лев. | 5/1 лев. | 7/1 лев. | 5/1 лев. | 5/1 лев.
ПС 653 яч. 204 - РП 70147 (238 яч.307) | АПвВнг (A) - LS (3х500) | 1 - 76 гал 1 | СЗРЭС | 1/2 пр. | 1/3 пр. | 2/2 пр. | 5/2 лев. | 5/2 лев. | 5/2 лев. | 7/2 лев. | 5/2 лев. | 5/2 лев.
ПС 653 яч. 102 - РП 70146 (53яч.105) | АПвВнг (A) - LS (3х500) | 1 - 76 гал 2 | СЗРЭС | 1/1 пр. | 1/2 пр. | 2/1 пр. | 5/3 лев. | 5/3 лев. | 5/3 лев. | 7/3 лев. |  |  |  | 5/1 пр. | 5/2 лев.
ПС 653 яч. 403 - РП 70149 альфа | АПвВнг (A) - LS (3х500) | 1 - 76 гал 1 | СРЭС | 2/1 пр. | 2/1 пр. | 3/1 пр. | 6/1 лев. | 6/1 лев. | 6/1 лев. | 8/1 лев. | 3/1 лев. | 3/1 лев.
ПС 653 яч.202 - РП 70078 бета | АПвВнг (A) - LS (3х500) | 76 гал 1 - гал 1 | [9 empty] | 4/3 лев.
ПС 653 яч. 302 - РП 70070 (855) | АПвВнг (A) - LS (3х500) | 76 гал 2 - 123 | СЗРЭС | [10 empty] | 4/3 пр. | 4/1 лев. | 1/1 пр. | 1/3 лев. | 1/3 лев. | 1/3 лев. | 1/3 лев. | 1/3 лев. | 1/3 лев. | 1/3 лев. | 1/3 лев. | 1/3 лев.
ПС 653 яч.210 - РП 71081 бета (головино) | АПвВнг (A) - LS (3х500) | 76 гал 1 - 123 | [8 empty] | 2/3 лев. | 2/3 лев. | 1/3 пр. |  |  | 2/3 пр. | 3/1 лев. | 2/1 лев. | 1/1 ср. | 2/1 лев. | 3/1 лев. | 2/1 лев. | 1/1 ср. | 2/1 лев. | 3/1 лев.
ПС 653 яч.405 - 855 яч.314 | АПвВнг (A) - LS (3х500) | 76 гал 1 - 123 | СРЭС | [7 empty] | 2/2 лев. | 2/2 лев. | 1/2 пр. |  |  | 2/2 пр. | 3/2 лев. | 2/2 лев. | 1/2 ср. | 2/2 лев. | 3/2 лев. | 2/2 лев. | 1/2 ср. | 2/2 лев. | 3/2 лев.
ПС 653 яч. 410 - РП 70103 (в Г 855) | АПвВнг (A) - LS (3х500) | 76 гал 1 - 123 | СВРЭС | [7 empty] | 2/1 лев. | 2/1 лев. | 1/1 пр. |  |  | 2/1 пр. | 3/3 лев. | 2/3 лев. | 1/3 ср. | 2/3 лев. | 3/3 лев. | 2/3 лев. | 1/3 ср. | 2/3 лев. | 3/3 лев.
ПС 653 яч.203 - ПС 855 яч.110 | АПвВнг (A) - LS (3х500) | 76 гал 1 - 123 | СРЭС | [7 empty] | 3/2 лев. | 3/2 лев. | 1/4 пр. |  |  | 2/4 пр. | 4/1 лев. | 3/1 лев. | 2/1 ср. | 3/1 лев. | 4/1 лев. | 3/1 лев. | 2/1 ср. | 3/1 лев. | 4/1 лев.
ПС 653 яч.303 - 855 яч.204 | АПвВнг (A) - LS (3х500) | 76 гал 2 - 123 | СРЭС | [10 empty] | 3/2 пр. | 3/1 лев. | 2/2 лев. | 5/2 лев. | 4/2 лев. | 3/2 ср. | 4/2 лев. | 5/2 лев. | 4/2 лев. | 3/2 ср. | 4/2 лев. | 5/2 лев.
ПС 653 яч. 104 - РП 71081 альфа | АПвВнг (A) - LS (3х500) | 76 гал 2 - 123 | [11 empty] | 4/1 пр. | 4/3 лев. | 2/1 лев. | 5/1 лев. | 4/1 лев. | 3/1 ср. | 4/1 лев. | 5/1 лев. | 4/1 лев. | 3/1 ср. | 4/1 лев. | 5/1 лев.
ПС 653 яч. 301 - 70149 бета | АПвВнг (A) - LS (3х500) | 76 гал 2 - 123 | СРЭС | [10 empty] | 5/2 пр. | 5/1 лев. | 2/3 лев. | 4/3 лев. | 3/3 лев. | 2/3 ср. | 3/3 лев. | 4/3 лев. | 3/3 лев. | 2/3 ср. | 3/3 лев. | 4/3 лев.
ТП 18794 А - вв коллектор (1) | СБ (1х120) | 74 - 76 | [5 empty] | 1/1 пр. | 2/1 пр.
ТП 18794 А - вв коллектор (2) | СБ (1х120) | 74 - 76 | [5 empty] | 1/2 пр. | 2/2 пр.

## Динамо ПС
Наименование кабельной линии | марка | Расположение | Баланс | ПК [0 - 1) | ПК 1 ГАЛ. 2 | ПК (1 - 4.5] | ПК 4.5 ГАЛ.1 | ПК [4.5 - 11.6) | ПК (11.6 - 13] | ПК (13- 27] | ПК (27- 28] | ПК (28-38.5] | ПК (38.5 - 39.3] | ПК [39.3 - 40) | ПК [40 - 64) | ПК [64 - 69.5) | ПК [69.5 - 71) | ПК [71 - 94) | ПК [ 94 - 97.5) | ПК [97.5 - 97.8) | ПК [97.8 - 99) | ПК [99 - 103.5) | ПК [103.5 - 104.5) | ПК [104.5 - 106.5) | ПК [106.5 - 114] | ПК [114 - 116]
20118 с.1 - 26012 | АСБ 3х240 |  | СРЭС | [9 empty] | 4/1 пр. | 4/1 пр. | 4/1 пр. | 4/1 пр. | 4/1 пр. | 4/1 пр. | 4/1 пр. | 4/1 пр. | 4/1 пр. | 4/1 пр. | 4/1 пр.
20118 с.2 - 26012 | АСБ 3х240 |  | СРЭС | [9 empty] | 5/1 пр. | 5/1 пр. | 5/1 пр. | 5/1 пр. | 5/1 пр. | 5/1 пр. | 5/1 пр. | 5/1 пр. | 5/1 пр. | 5/1 пр. | 5/1 пр.
72026А - 72072А | АПвВнг 3(1х240/50) |  | СРЭС | 1/2 ср. |  | 4/4 лев. |  | 4/4 лев. | 4/4 лев. | 4/4 лев. | 4/4 лев. | 4/4 лев. | 4/4 лев. | 4/4 лев. | 4/4 лев. | 4/4 лев. | 4/4 лев. | 4/4 лев. | 4/4 лев. | 4/4 лев. | 4/4 лев. | 4/4 лев.
72026Б - 72071Б | АПвВнг 3(1х240/50) |  | СРЭС | 2/2 ср. |  | 5/4 лев. |  | 5/4 лев. | 5/4 лев. | 5/4 лев. | 5/4 лев. | 5/4 лев. | 5/4 лев. | 5/4 лев. | 5/4 лев. | 5/4 лев. | 5/4 лев. | 5/4 лев. | 5/4 лев. | 5/4 лев. | 5/4 лев. | 5/4 лев.
72031А - 72072А | АПвВнг 3(1х240/50) |  | СРЭС | 1/1 ср. |  | 4/3 лев. |  | 4/3 лев. | 4/3 лев. | 4/3 лев. | 4/3 лев. | 4/3 лев. | 4/3 лев. | 4/3 лев. | 4/3 лев. | 4/3 лев. | 4/3 лев. | 4/3 лев. | 4/3 лев. | 4/3 лев. | 4/3 лев. | 4/3 лев.
72031Б - 72072Б | АПвВнг 3(1х240/50) |  | СРЭС | 2/1 ср. |  | 5/3 лев. |  | 5/3 лев. | 5/3 лев. | 5/3 лев. | 5/3 лев. | 5/3 лев. | 5/3 лев. | 5/3 лев. | 5/3 лев. | 5/3 лев. | 5/3 лев. | 5/3 лев. | 5/3 лев. | 5/3 лев. | 5/3 лев. | 5/3 лев.
ПС 342 - 27133 | АСБ 3х240 | [14 empty] | 2/1 лев. | 2/1 ср. | 2/1 лев. | 2/1 лев. | 2/1 лев. | 2/1 ср. | 2/1 лев. | 2/1 лев. | 2/1 лев. | 2/1 лев. | 2/1 лев.
ПС 661 - 15112 | АСБ 3х240 |  |  |  | 1/2 пр. | 2/3 пр. |  | 2/2 пр. | 2/2 пр. | 2/2 пр. | 2/2 пр. | 2/2 пр. | 2/5 пр. | 2/3 ср. | 2/2 пр. | 2/2 пр. | 2/2 пр. | 2/2 пр. | 3/3 пр. | 3/3 пр. | 3/3 пр. | 3/3 пр. | 3/3 пр. | 3/3 пр. | 3/3 пр. | 3/3 пр.
ПС 661 - 27133 | АСБ 3х240 |  |  |  | 1/1 пр. | 2/1 лев. |  | 2/1 лев. | 2/1 ср. | 2/1 лев. | 2/1 ср. | 2/1 лев. | 2/1 лев. | 2/1 лев. | 2/1 лев.
ПС 758 - 28184 с.1 | АПвВнг 3(1х240/50) | [18 empty] | 2/2 лев. | 2/2 лев. | 2/2 лев. | 2/2 лев. | 2/2 лев. | 2/2 лев. | 2/2 лев.
ПС 758 - 28184 с.2 | АПвВнг 3(1х240/50) | [18 empty] | 4/2 пр. | 4/2 пр. | 4/2 пр. | 4/2 пр. | 4/2 пр. | 3/1 пр. | 3/2 пр.
ПС 798 - 10020 альфа | АПвВнг 3(1х240/50) | [5 empty] | 1/1 пр. | 1/3 пр. | 1/3 пр. | 1/3 пр. | 1/3 пр. | 1/3 пр. | 1/3 пр. | 1/2 ср. | 1/3 пр. | 1/3 пр. | 1/3 пр. | 1/3 пр. | 1/3 пр. | 1/3 пр. | 1/3 пр. | 1/3 пр. | 1/3 пр.
ПС 798 - 10020 бета | АПвВнг 3(1х240/50) | [5 empty] | 1/2 пр. | 1/2 пр. | 1/2 пр. | 1/2 пр. | 1/2 пр. | 1/2 пр. | 1/2 пр. | 1/3 ср. | 1/2 пр. | 1/2 пр. | 1/2 пр. | 1/2 пр. | 1/2 пр. | 1/2 пр. | 1/2 пр. | 1/2 пр. | 1/2 пр.
ПС 798 - 10020 гамма | АПвВнг 3(1х240/50) | [5 empty] | 3/2 пр. | 3/2 пр. | 3/2 пр. | 3/2 пр. | 3/2 пр. | 3/2 пр. | 2/3 пр. | 3/3 ср. | 3/2 пр. | 3/2 пр. | 3/2 пр. | 3/2 пр. | 2/3 пр. | 2/3 пр. | 2/3 пр. | 2/3 пр. | 2/3 пр.
ПС 798 - 10020 дельта | АПвВнг 3(1х240/50) | [5 empty] | 3/3 пр. | 3/1 пр. | 3/1 пр. | 3/1 пр. | 3/1 пр. | 3/1 пр. | 2/2 пр. | 3/4 ср. | 3/1 пр. | 3/1 пр. | 3/1 пр. | 3/1 пр. | 2/2 пр. | 2/2 пр. | 2/2 пр. | 2/2 пр. | 2/2 пр.
ПС 798 - 11043 альфа | АПвВнг 3(1х240/50) |  |  |  | 4/1 лев. | 3/4 лев. |  | 3/4 лев. | 3/4 лев. | 3/4 лев. | 3/4 лев. | 3/4 лев.
ПС 798 - 12046 альфа | АСБ 3х240 |  |  |  | 5/2 лев. | 3/1 лев. |  | 3/1 лев. | 3/2 лев. | 3/1 лев. | 3/1 лев. | 3/1 лев. | 3/1 лев. | 3/1 лев. | 3/1 лев. | 3/1 лев. | 3/1 ср. | 3/1 лев. | 3/1 лев. | 3/1 лев. | 3/1 лев. | 3/1 лев. | 3/1 лев. | 3/1 лев. | 3/1 лев. | 3/1 лев.
ПС 798 - 12046 бета | АСБ 3х240 |  |  |  | 1/3 лев. | 1/2 лев. |  | 1/2 лев. | 1/2 ср. | 1/2 лев. | 1/2 ср. | 1/2 лев. | 1/2 лев. | 1/2 лев. | 1/2 лев. | 1/2 лев. | 1/2 ср. | 1/2 лев. | 1/2 лев. | 1/2 лев. | 1/2 ср. | 1/2 лев. | 1/2 лев. | 1/2 лев. | 1/2 лев. | 1/2 лев.
ПС 798 - 12199 с.2 | АСБ 3х240 |  |  | 1/2 пр. |  | 1/2 пр. | 2/3 пр.
ПС 798 - 15091 | АПвВнг 3(1х240/50) | [5 empty] | 4/3 пр. | 2/1 пр. | 2/1 пр. | 2/1 пр. | 2/1 пр. | 2/1 пр. | 2/1 пр. | 2/4 ср. | 2/1 пр. | 2/1 пр. | 2/1 пр. | 2/1 пр. | 2/1 пр. | 2/1 пр. | 2/1 пр. | 2/1 пр. | 2/1 пр. | 2/1 пр. | 2/1 пр. | 2/1 пр.
ПС 798 - 15115 | АСБ 3х240 |  | СРЭС |  |  |  | 2/1 пр. | 1/4 лев. | 1/4 ср. | 1/4 лев. | 1/4 ср. | 1/4 лев. | 1/4 лев. | 1/4 лев. | 1/4 лев. | 1/4 лев. | 1/4 ср. | 1/4 лев. | 1/4 лев. | 1/4 лев. | 1/4 ср. | 1/4 лев. | 1/4 лев.
ПС 798 - 16105 | АСБ 3х240 |  |  | 2/5 лев. | 4/2 лев.
ПС 798 - 21137 альфа | АПвВнг 3(1х240/50) |  | СРЭС |  | 2/3 лев. | 1/1 лев. |  | 1/1 лев. | 1/1 ср. | 1/1 лев. | 1/1 ср. | 1/1 лев. | 1/1 лев. | 1/1 лев. | 1/1 лев. | 1/1 лев. | 1/1 ср. | 1/1 лев. | 1/1 лев. | 1/1 лев. | 1/1 ср. | 1/1 лев. | 1/1 лев. | 1/1 лев. | 1/1 лев. | 1/1 лев.
ПС 798 - 21137 бета | АПвВнг 3(1х240/50) |  | СРЭС |  |  |  | 3/1 пр. | 3/3 пр. | 3/3 пр. | 3/3 пр. | 3/3 пр. | 3/3 пр. | 2/4 пр. | 3/2 ср. | 3/3 пр. | 3/3 пр. | 3/3 пр. | 3/3 пр. | 2/4 пр. | 2/4 пр. | 2/4 пр. | 2/4 пр. | 2/4 пр. | 2/4 пр. | 2/2 пр. | 2/4 пр.
ПС 798 - 26012 | АСБ 3х240 |  | СРЭС |  |  |  | 1/3 пр. | 1/1 пр. | 1/1 пр. | 1/1 пр. | 1/1 пр. | 1/1 пр. | 1/1 пр. | 1/4 ср. | 1/1 пр. | 1/1 пр. | 1/1 пр. | 1/1 пр. | 1/1 пр. | 1/1 пр. | 1/1 пр. | 1/1 пр. | 1/1 пр.
ПС 798 - 26015 альфа | АПвВнг 3(1х240/50) | 0 - ГАЛ 2 | СЗРЭС | 1/1 лев. | 1/1 лев.
ПС 798 - 26015 бета | АПвВнг 3(1х240/50) | 0 - ГАЛ 2 | СЗРЭС | 2/1 лев. | 4/4 лев.
ПС 798 - 26017 | АСБ 3х240 |  | в стадии передачи |  | 1/2 лев. | 1/3 лев. |  | 1/3 лев. | 1/3 ср. | 1/3 лев. | 1/3 ср. | 1/3 лев. | 1/3 лев. | 1/3 лев. | 1/3 лев. | 1/3 лев. | 1/3 ср. | 1/3 лев. | 1/3 лев. | 1/3 лев. | 1/3 ср. | 1/3 лев. | 1/3 лев. | 1/3 лев. | 1/3 лев. | 1/3 лев.
ПС 798 - 26038 | АПвВнг 3(1х240/50) | 0 - ГАЛ 1 | ?? | 2/2 лев. |  | 2/1 пр. | 4/1 пр.
ПС 798 - 27007 | АПвВнг 3(1х240/50) |  | СРЭС | 3/4 пр. | 5/1 лев.
ПС 798 - 27008 | АПвВнг 3(1х240/50) | 0 - ГАЛ 1 | СРЭС | 2/3 лев. |  | 1/4 пр. | 2/4 пр.
ПС 798 - 27018 | АСБ 3х240 |  | в стадии передачи |  | 2/2 лев. | 3/3 лев. |  | 3/3 лев. | 3/3 лев. | 3/3 лев. | 3/3 лев. | 3/3 лев. | 3/3 лев. | 3/3 лев. | 3/3 лев. | 3/3 лев. | 3/3 ср. | 3/3 лев. | 3/3 лев. | 3/3 лев. | 3/3 лев. | 3/3 лев. | 3/3 лев. | 3/3 лев. | 3/3 лев. | 3/3 лев.
ПС 798 - 27025 | АПвВнг 3(1х240/50) |  |  |  | 3/1 лев. | 3/2 лев. |  | 3/2 лев. | 3/1 лев. | 3/2 лев. | 3/2 лев. | 3/2 лев. | 3/2 лев. | 3/2 лев. | 3/2 лев. | 3/2 лев. | 3/2 ср. | 3/2 лев. | 3/2 лев. | 3/2 лев. | 3/2 лев. | 3/2 лев. | 3/2 лев. | 3/2 лев. | 3/2 лев. | 3/2 лев.
ПС 798 - 71005 альфа | АПвВнг 3(1х240/50) |  | СРЭС | 3/2 ср. | 2/2 пр.
ПС 798 - 71005 бета | АПвВнг 3(1х240/50) |  | СРЭС | 1/3 ср. |  | 1/1 ср. | 1/1 лев.
ПС 798 - 71007 альфа | АПвВнг 3(1х240/50) |  | СРЭС | 3/3 ср. | 2/1 пр.
ПС 798 - 71007 бета | АПвВнг 3(1х240/50) |  | СРЭС | 1/4 ср. |  | 1/3 ср. | 1/2 лев.
ПС 798 - 71039 | АПвВнг 3(1х240/50) |  | в стадии передачи | 2/3 ср. |  | 2/1 ср. | 2/1 лев.
ПС 798 - 71039 альфа | АПвВнг 3(1х240/50) |  | в стадии передачи | 4/4 ср. | 3/1 пр.
ПС 798 - обьект 912 (1) | АПвВнг 3(1х240/50) |  | ?? | 2/4 лев. |  | 1/1 пр. | 2/2 пр.
ПС 798 - обьект 912 (2) | АПвВнг 3(1х240/50) |  | ?? | 1/1 пр. | 4/3 лев.
ТЭЦ 16 - 15115 | АПвВнг 3(1х240/50) | [11 empty] | 1/4 пр. | 1/1 ср. | 1/4 пр. | 1/4 пр. | 1/4 пр. | 1/4 пр. | 1/4 пр. | 1/4 пр. | 1/4 пр. | 1/4 пр. | 1/4 пр. | 1/4 пр. | 1/4 пр. | 1/4 пр.
ТЭЦ 16 - 27020 (яч 89) | АПвВнг 3(1х240/50) |  |  | 4/1 лев. |  | 5/1 лев. |  | 5/1 лев. | 5/1 лев. | 5/1 лев. | 5/1 лев. | 5/1 лев. | 5/1 лев. | 5/1 лев. | 5/1 лев. | 5/1 лев. | 5/1 лев. | 5/1 лев. | 5/1 лев. | 5/1 лев. | 5/1 лев. | 5/1 лев. | 5/1 лев. | 5/1 лев. | 5/1 лев. | 2/3 пр.
ТЭЦ 16 - 27020 (яч 90) | АПвВнг 3(1х240/50) |  |  | 4/2 лев. |  | 5/2 лев. |  | 5/2 лев. | 5/2 лев. | 5/2 лев. | 5/2 лев. | 5/2 лев. | 5/2 лев. | 5/2 лев. | 5/2 лев. | 5/2 лев. | 5/2 лев. | 5/2 лев. | 5/2 лев. | 5/2 лев. | 5/2 лев. | 5/2 лев. | 5/2 лев. | 5/2 лев. | 5/2 лев. | 2/2 пр.
ТЭЦ 16 - 27021 (1) | АПвВнг 3(1х240/50) |  |  | 3/1 лев. |  | 4/1 лев. |  | 4/1 лев. | 4/1 лев. | 4/1 лев. | 4/1 лев. | 4/1 лев. | 4/1 лев. | 4/1 лев. | 4/1 лев. | 4/1 лев. | 4/1 лев. | 4/1 лев. | 4/1 лев. | 4/1 лев. | 4/1 лев. | 4/1 лев. | 4/1 лев. | 4/1 лев. | 4/1 лев. | 1/2 пр.
ТЭЦ 16 - 27021 (2) | АПвВнг 3(1х240/50) |  |  | 3/2 лев. |  | 4/2 лев. |  | 4/2 лев. | 4/2 лев. | 4/2 лев. | 4/2 лев. | 4/2 лев. | 4/2 лев. | 4/2 лев. | 4/2 лев. | 4/2 лев. | 4/2 лев. | 4/2 лев. | 4/2 лев. | 4/2 лев. | 4/2 лев. | 4/2 лев. | 4/2 лев. | 4/2 лев. | 4/2 лев. | 1/3 пр.

## Дубнинская ПС
Наименование линии | марка | Расположение | Баланс | ПК [1-52) | ПК [52.1-96.1) | ПК [96.1-97] стена | ПК стена [97-99) | ПК [99-154) | ПК [154-159) | ПК [159-196)
ПС 54 яч.202 - РП 18012 с.2 | АПвВнг 3(1х500/70) | 1 - 97 |  | 1/2 лев. | 1/1 лев. | 1/1 лев.
ПС 54 яч.213 - РП 14082 с.2 | АПвВнг 3(1х240/50) | 1 - 97 |  | 4/4 лев. | 4/4 лев. | 4/4 лев.
ПС 54 - РП 15186 (Конец на ПЦ) | АПвВнг 3(1х240/50) | 52 - 97 |  |  | 1/2 лев. | 1/2 лев.
ПС 54 яч. 404 - РП 18162 с.2 | АПвВнг 3(1х500/70) | 97 - 159 |  |  |  | 1/1 пр. |  | 1/2 лев. | 1/2 лев.
ПС 54 яч. 403 - КРУН 2 альфа | АПвВнг 3(1х630/70) | 97 - 159 |  |  |  | 1/2 пр. |  | 1/3 лев. | 1/3 лев.
ПС 54 яч. 402 - РП 28020 с.2 бета | АПвВнг 3(1х240/50) | 97 - 159 | СРЭС |  |  | 2/3 пр. |  | 2/1 лев. | 2/1 лев. | 2/1 лев.
ПС 54 яч. 204 - РП 60423 | АПвВнг 3(1х400/70) | 97 - 196 |  |  |  | 1/3 лев. |  | 3/3 лев. | 3/3 лев.
ПС 54 яч. 205 - РП 14058 с.3 | АПвВнг 3(1х240/50) | 97 - 196 |  |  |  | 2/1 лев. |  | 2/2 пр. | 2/2 пр. | 2/2 пр.
ПС 54 яч. 305 - КРУН 1бета | АПвВнг 3(1х630/70) | 97 - 159 |  |  |  |  | 3/1 пр. | 3/1 пр. | 3/1 пр.
ПС 54 яч. 304 - РП 21035 с.2 альфа | АПвВнг 3(1х240/50) | 97 - 159 |  |  |  |  | 3/2 пр. | 3/2 пр. | 3/2 пр.
ПС 54 яч. 308 - РП 60423 | АПвВнг 3(1х400/70) | 97 - 159 |  |  |  |  | 3/3 пр. | 3/3 пр. | 3/3 пр.
ПС 54 яч. 309 - РП 21035 с.2 бета | АПвВнг 3(1х240/50) | 97 - 159 |  |  |  |  | 5/2 пр. | 5/2 пр. | 5/2 пр.
ПС 54 яч. 319 - РП 12271 с.2 | АПвВнг 3(1х500/70) | 97 - 196 |  |  |  |  | 7/3 пр. | 7/3 пр. | 7/3 пр. | 7/3 пр.
ПС 54 яч. 102 - РП 26179 с.1 | АПвВнг 3(1х500/70) | 97 - 196 |  |  |  |  | 3/1 лев. | 3/1 лев. | 3/1 лев. | 3/1 лев.
ПС 54 яч. 104 - ТПП 201 гамма | АПвВнг 3(1х240/50) | 97 - 196 | СРЭС |  |  |  | 4/1 лев. | 4/1 лев. | 4/1 лев. | 4/1 лев.
ПС 54 яч. 104 - ТПП 201 дельта | АПвВнг 3(1х240/50) | 97 - 196 | СРЭС |  |  |  | 4/2 лев. | 4/2 лев. | 4/2 лев. | 4/2 лев.
ПС 54 яч. 107 - РП 28019 с.1 | АПвВнг 3(1х500/70) | 97 - 196 | СРЭС |  |  |  | 4/3 лев. | 4/3 лев.
ПС 54 яч. 108 -РП 26024 с.1 | АПвВнг 3(1х240/50) | 97 - 196 | СРЭС |  |  |  | 5/1 лев. | 5/1 лев. | 5/1 лев. | 5/1 лев.
ПС 54 яч. 109 - ТПП 201 бета | АПвВнг 3(1х240/50) | 97 - 196 | СРЭС |  |  |  | 5/2 лев. | 5/2 лев. | 5/2 лев. | 5/2 лев.
ПС 54 яч. 109 - ТПП 201 альфа | АПвВнг 3(1х240/50) | 97 - 196 | СРЭС |  |  |  | 5/3 лев. | 5/3 лев. | 5/3 лев. | 5/3 лев.
ПС 54 яч. 111 - РП 26178 с.1 | АПвВнг 3(1х240/50) | 97 - 196 |  |  |  |  | 6/1 лев. | 6/1 лев. | 6/1 лев. | 6/1 лев.
ПС 54 яч. 112 - РП 28020 с.1 альфа | АПвВнг 3(1х240/50) | 97 - 196 | СРЭС |  |  |  | 6/2 лев. | 6/2 лев. | 6/2 лев. | 6/2 лев.
ПС 54 яч. 207 - ЦРП 28019 с.2 | АПвВнг 3(1х500/70) | 97 - 154 | СРЭС |  |  | 2/3 лев. |  | 2/3 пр.
ТП 14494Б - 123417(1) | АСБ 4х240 | 154 - 159 | СРЭС | [5 empty] | 1/1 пр.
ТП 14494Б - 123417(2) | АСБ 4х240 | 154 - 159 | СРЭС | [5 empty] | 1/2 пр.
ТП 14494А - 123417(3) | АСБ 4х240 | 154 - 159 | СРЭС | [5 empty] | 1/3 пр.
ТП 14494А - 123417(4) | АСБ 4х240 | 154 - 159 | СРЭС | [5 empty] | 1/4 пр.

## Волоколамский
Наименование линии | марка | Расположение | Баланс | ПК [0-1) | ПК [1-9) | ПК [9-14) | ПК [14-15.5) | ПК [15.5 - 16.5) | ПК [16.5 - 17) | ПК [17-17.5) | ПК [17.5-21.5) | ПК [21.5 - 36) | ПК [36-47) | ПК [47-48) | ПК [48-48.5) | ПК [48.5-49) | ПК [49-78.5) | ПК [78.5-79.5) | ПК [79.5-103) | ПК 103 гал. | ПК [103.5-104.5) | ПК [104.5-110) | ПК [110-112]
ПС 793 яч.34 - РТП 20095 с.2 | АСБ | 0 - 112 | СРЭС | 1/1 пр. | 1/1 пр. | 1/1 пр. | 1/1 пр. | 1/4 ср. | 1/1 пр. | 1/1 пр. | 1/1 пр. | 1/1 пр. | 1/1 пр. | 1/3 ср. | 1/1 пр. | 1/1 пр. | 1/1 пр. | 1/4 ср. | 1/1 пр. |  | 1/1 пр. | 1/1 пр. | 1/1 пр.
ПС 793- РП 15112 | АСБ | 0 - 112 | МКС | 1/2 пр. | 1/2 пр. | 1/2 пр. | 1/2 пр. | 1/3 ср. | 1/2 пр. | 1/2 пр. | 1/2 пр. | 1/2 пр. | 1/2 пр. | 1/2 ср. | 1/2 пр. | 1/2 пр. | 1/2 пр. | 1/3 ср. | 1/2 пр. |  | 1/2 пр. | 1/2 пр. | 1/2 пр.
ПС 793 - РП 12037 | АСБ | 0 - 103г. | МКС | 1/3 пр. | 1/3 пр. | 1/3 пр. | 1/3 пр. | 1/2 ср. | 1/3 пр. | 1/3 пр. | 1/3 пр. | 1/3 пр. | 1/3 пр. | 1/1 ср. | 1/3 пр. | 1/3 пр. | 1/3 пр. | 1/2 ср. | 1/3 пр. | 1/1 пр.
ПС 810 - РП 21137 | АСБ | 0 - 103 | МКС | 1/4 пр. | 1/4 пр. | 1/4 пр. | 1/4 пр. | 1/1 ср. | 1/4 пр. | 2/4 пр. | 4/5 пр. | 3/5 пр. | 3/4 пр. | 2/1 ср. | 3/4 пр. | 3/4 пр. | 3/4 пр. | 3/1 ср. | 3/4 пр.
ПС 793 - РП 11165 | АСБ | 0 - 112 | МКС | 2/1 пр. | 2/1 пр. | 2/1 пр. | 2/1 пр. | 2/4 ср. | 2/1 пр. | 2/1 пр. | 2/1 пр. | 2/1 пр. | 2/1 пр. | 2/4 ср. | 2/1 пр. | 2/1 пр. | 2/1 пр. | 2/4 ср. | 2/1 пр. | 1/3 пр. | 2/1 пр. | 2/1 пр. | 2/1 пр.
ПС 793 - РП 17056 | АСБ | 0 - 112 | МКС | 2/2 пр. | 2/2 пр. | 2/2 пр. | 2/2 пр. | 2/3 ср. | 2/2 пр. | 2/2 пр. | 2/2 пр. | 2/2 пр. | 2/2 пр. | 2/3 ср. | 2/2 пр. | 2/2 пр. | 2/2 пр. | 2/3 ср. | 2/2 пр. |  | 2/2 пр. | 2/2 пр. | 2/2 пр.
ПС 793 - РП 21133 | АСБ | 0 - 103г. | МКС | 2/3 пр. | 2/3 пр. | 2/3 пр. | 2/3 пр. | 2/2 ср. | 2/3 пр. | 2/3 пр. | 2/3 пр. | 2/3 пр. | 2/3 пр. | 2/2 ср. | 2/3 пр. | 2/3 пр. | 2/3 пр. | 2/2 ср. | 2/3 пр. | 2/1 пр.
ПС 835 - РП 15114 | АСБ | 0 - 103 | МКС | 2/4 пр. | 2/4 пр. | 2/4 пр. | 2/4 пр. | 2/1 ср. | 2/4 пр. | 4/5 пр. | 5/5 пр. | 4/5 пр. | 4/5 пр. | 3/4 ср. | 4/5 пр. | 4/5 пр. | 4/5 пр. | 4/1 ср. | 4/5 пр.
ПС МЭТ +800 - РП 2504 | АСБ | 9 - 36 | МЭТ |  |  | 3/1 пр. | 3/1 пр. | 4/5 ср. | 3/1 пр. | 3/1 пр. | 4/4 пр. | 3/1 пр.
ПС 810 - РП 15102 | АПвВнг 3х240 | 9 - 112 | СРЭС |  |  | 3/2 пр. | 3/2 пр. | 3/3 ср. | 3/2 пр. | 3/2 пр. | 3/2 пр. | 3/2 пр. | 3/1 пр. | 3/3 ср. | 3/1 пр. | 3/1 пр. | 1/4 пр. | 1/1 ср. | 1/4 пр. |  | 1/3 пр. | 1/3 пр. | 1/4 пр.
ПС 793 - РП 11118 | АПвВнг 3х240 | 9 - 112 | СРЭС |  |  | 3/3 пр. | 3/3 пр. | 3/2 ср. | 3/3 пр. | 3/3 пр. | 3/3 пр. | 3/3 пр. | 3/2 пр. | 3/2 ср. | 3/2 пр. | 3/2 пр. | 3/3 пр. | 3/2 ср. | 3/3 пр. |  | 3/4 пр. | 3/3 пр. | 3/3 пр.
ПС 793 - РП 17055 | АПвВнг 3х240 | 9 - 112 | СРЭС |  |  | 3/4 пр. | 3/4 пр. | 3/1 ср. | 3/4 пр. | 3/4 пр. | 3/4 пр. | 3/4 пр. | 3/3 пр. | 3/1 ср. | 3/3 пр. | 3/3 пр. | 2/4 пр. | 2/1 ср. | 2/4 пр. |  | 2/3 пр. | 2/3 пр. | 2/3 пр.
ПС МЭТ +800 - РП 2556 | АСБ | 9 - 78,5 | МЭТ |  |  | 4/1 пр. | 4/1 пр. | 4/4 ср. | 4/1 пр. | 4/1 пр. | 5/1 пр. | 4/1 пр. | 4/1 пр. | 1/1 пр. | 4/1 пр. | 4/1 пр. | 4/1 пр.
ПС МЭТ +800 - РП 2506 | АСБ | 9 - 78,5 | МЭТ |  |  | 4/2 пр. | 4/2 пр. | 4/3 ср. | 4/2 пр. | 4/2 пр. | 5/2 пр. | 4/2 пр. | 4/2 пр. | 1/2 пр. | 4/2 пр. | 4/2 пр. | 4/2 пр.
ПС 793 - РП 20096 | АСБ | 0 - 103 | МКС | 3/1 пр. | 3/1 пр. | 4/3 пр. | 4/3 пр. | 4/2 ср. | 4/3 пр. | 4/3 пр. | 5/3 пр. | 4/3 пр. | 4/3 пр. | 1/3 пр. | 4/3 пр. | 4/3 пр. | 4/3 пр. | 4/5 ср. | 4/3 пр. |  | 3/3 пр. | 4/4 пр. | 4/4 пр.
ПС 793 - РП 12039 | АСБ | 0 - 103г. | МКС | 3/2 пр. | 3/2 пр. | 4/4 пр. | 4/4 пр. | 4/1 ср. | 4/4 пр. | 4/4 пр. | 5/4 пр. | 4/4 пр. | 4/4 пр. | 1/4 пр. | 4/4 пр. | 4/4 пр. | 4/4 пр. | 4/3 ср. | 4/4 пр. | 2/2 пр.
ТЭЦ 16 - РП 15114 | АПвВнг 3х240 | 9 - 112 | МКС | 3/3 пр. | 3/3 пр. | 5/3 пр. | 5/3 пр. | 5/3 пр. | 5/3 пр. | 5/3 пр. | 6/3 пр. | 5/3 пр. | 5/3 пр. | 3/5 ср. | 2/4 пр. | 5/1 пр. | 5/3 пр. | 5/3 пр. | 5/3 пр. |  | 4/3 пр. | 5/3 пр. | 5/3 пр.
ТЭЦ 16 яч. 38 | АПвВнг 3х240 | 9 - 112 | МКС | 3/4 пр. | 3/4 пр. | 5/4 пр. | 5/4 пр. | 5/4 пр. | 5/4 пр. | 5/4 пр. | 6/4 пр. | 5/4 пр. | 5/4 пр. | 3/6 ср. | 2/5 пр. | 5/2 пр. | 5/4 пр. | 5/4 пр. | 5/4 пр. |  | 4/4 пр | 5/4 пр | 5/4 пр
ПС 305 яч. 118 - РП 26006 | АСБ | 14 - 112 | МКС |  |  |  | 5/2 пр. | 5/2 пр. | 5/2 пр. | 5/2 пр. | 6/2 пр. | 5/2 пр. | 5/2 пр. | 1/1 лев. | 5/4 пр. | 5/4 пр. | 5/2 пр. | 5/2 пр. | 5/2 пр. |  | 4/2 пр. | 5/2 пр. | 5/2 пр.
ПС 305 яч. 404 - РП 17141 | АСБ | 14 - 112 | МКС |  |  |  | 5/1 пр. | 5/1 пр. | 5/1 пр. | 5/1 пр. | 6/1 пр. | 5/1 пр. | 5/1 пр. | 1/2 лев. | 5/3 пр. | 5/3 пр. | 5/1 пр. | 5/1 пр. | 5/1 пр. |  | 4/1 пр. | 5/1 пр. | 5/1 пр.
РП 10605 - ТП 10790 А | АСБ | 17.5 - 21.5 | МКС | [7 empty] | 4/1 пр.
ТЭЦ 16 - РП 15117 | АСБ | 17.5 - 21.5 | МКС | [7 empty] | 4/2 пр.
ТЭЦ 16 - РП 11175 альфа | АСБ | 17.5 - 21.5 | МКС | [7 empty] | 4/3 пр.
ТП 10605 Б - ТП 10790 Б | АСБ | 17.5 - 21.5 | МКС | [7 empty] | 3/1 пр.
ПС 793 - РП 11168 альфа | АСБ | 49 - 112 | МКС | [13 empty] | 3/1 пр. | 3/4 ср. | 3/1 пр. |  | 3/1 пр. | 3/1 пр. | 3/1 пр.
ПС 793 - РП 11168 бета | АСБ | 49 - 112 | МКС | [13 empty] | 3/2 пр. | 3/3 ср. | 3/2 пр. |  | 3/2 пр. | 3/2 пр. | 3/2 пр.
ПС 793 - РП 16105 | АСБ | 103 - 103г. | МКС | [16 empty] | 3/1 пр.
ПС 793 - РП 12199 | АСБ | 103 - 103г. | МКС | [16 empty] | 3/2 пр.
ПС 653 - РП 71061(1) | АПвВнг 3х500 | 103 - 112 | СЗРЭС | [16 empty] | 3/3 пр. | 1/4 пр. | 1/4 пр. | 1/3 пр.
ПС 793 - РП 15102 | АСБ | 103 - 112 | МКС | [16 empty] | 2/4 пр. |  | 3/4 пр. | 3/4 пр.
ПС 653 - РП 71061(2) | АПвВнг 3х500 | 103 - 112 | СЗРЭС | [16 empty] | 2/3 пр. | 2/4 пр. | 2/4 пр. | 2/4 пр.
653 яч.111 | АПвВнг 3х500 | 0 - 9 | СРЭС | 1/1 лев. | 4/1 пр.
653 яч. 402 | АПвВнг 3х500 | 0 - 9 | СРЭС | 1/2 лев. | 4/3 пр.
653 яч. 410 | АПвВнг 3х500 | 0 - 9 | СРЭС | 1/3 лев. | 4/2 пр.
653 яч. 411 | АПвВнг 3х500 | 0 - 9 | СРЭС | 2/1 лев. | 5/1 пр.
653 яч. 401 | АПвВнг 3х500 | 0 - 9 | СРЭС | 2/2 лев. | 5/3 пр.
653 яч. 305 | АПвВнг 3х500 | 0 - 9 | СРЭС | 2/3 лев. | 5/2 пр.

## Ленинградский-1
Наименование линии | марка | Расположение | Баланс | ПК [215 - 243.5) | ПК [243.5 - 244.3) | ПК [244.3 -245 ) | ПК [245-246) | ПК [246-246.7) | ПК [246.7-252) | ПК 252-258.5 | ПК 258.5-273 | ПК 273-275 | ПК 275-277.7 | ПК 277.7-291 | ПК 291-297.5 | ПК 297.5-298.5 | ПК 298.5-308 | ПК 308-309 | ПК 309-311 | ПК 311-316 | ПК
ТП 170- ТП 38 | АСБ 3х240 |  | СРЭС | 1/1 лев. | 1/1 лев. | 1/1 лев. | 1/1 лев. | 1/1 лев. | 1/1 лев. | 1/3 лев. | 1/1 лев.
ПС 793 - ТП 15112 | АСБ 3х240 |  |  | 1/2 лев. | 1/2 лев. | 1/2 лев. | 1/2 лев. | 1/2 лев. | 1/2 лев. | 1/4 лев. | 1/2 лев. | 1/1 лев.
ПС 793 - ТП 12093 | АСБ 3х240 |  |  | 1/3 лев. | 1/3 лев. | 1/3 лев. | 1/3 лев. | 1/3 лев. | 1/3 лев. | 1/5 лев. | 1/3 лев. | 1/2 лев.
ПС 793 - 12037 | АСБ 3х240 |  |  | 1/4 лев. | 1/4 лев. | 1/4 лев. | 1/4 лев. | 1/4 лев. | 1/4 лев. | 1/6 лев. | 1/4 лев. | 1/3 лев.
ПС 793 - 20095 | АСБ 3х240 |  | СРЭС | 1/5 лев. | 1/5 лев. | 1/5 лев. | 1/5 лев. | 1/5 лев. | 1/5 лев. | 1/7 лев. | 1/5 лев. | 1/4 лев.
ПС 810 - 21137 | АСБ 3х240 |  |  | 1/6 лев. | 1/6 лев. | 1/6 лев. | 1/6 лев. | 1/6 лев. | 1/6 лев. | 1/8 лев. | 1/6 лев. | 1/5 лев.
ПС 793 - 11165 | синий после 248 обычный АСБ |  |  | 2/1 лев. | 2/1 лев. | 2/1 лев. | 2/1 лев. | 2/1 лев. | 2/1 лев. | 2/1 лев. | 2/1 лев. | 2/1 лев.
ПС 793 - 20096 | синий |  |  | 2/2 лев. | 2/2 лев. | 2/2 лев. | 2/2 лев. | 2/2 лев. | 2/2 лев. | 2/2 лев. | 2/2 лев. | 2/2 лев.
ПС 793 - 17056 | АСБ 3х240 |  |  | 2/3 лев. | 2/3 лев. | 2/3 лев. | 2/3 лев. | 2/3 лев. | 2/3 лев. | 2/3 лев. | 2/3 лев. | 2/3 лев.
ПС 793 - 21133 | синий не АСБ |  |  | 2/4 лев. | 2/4 лев. | 2/4 лев. | 2/4 лев. | 2/4 лев. | 2/4 лев. | 2/4 лев. | 2/4 лев. | 2/4 лев.
835 - 15114 | АСБ 3х240 |  |  | 2/5 лев. | 2/5 лев. | 2/5 лев. | 2/5 лев. | 2/5 лев. | 2/5 лев. | 2/5 лев. | 2/5 лев. | 2/5 лев.
ТЭЦ 16 - нов. Рп 15114 (яч.54) | АПвВнг 3х240 |  |  | 3/1 лев. | 2/6 лев. | 1/7 лев. | 2/6 лев. | 3/1 лев. | 3/1 лев. | 3/1 лев. | 3/1 лев. | 3/1 лев.
ТЭЦ 16 яч. 38 - нов. РП | АПвВнг 3х240 |  |  | 3/2 лев. | 2/7 лев. | 1/8 лев. | 2/7 лев. | 3/2 лев. | 3/2 лев. | 3/2 лев. | 3/2 лев. | 3/2 лев.
ПС 653 яч. 311 | АПвВнг 3х500 |  | СРЭС | 3/3 лев. | 1/3 пр. | 1/1 пр. | 1/1 пр. | 1/1 пр. | 3/3 пр. | 3/3 пр. | 3/3 пр. | 3/3 пр.
ПС 653 яч.402 | АПвВнг 3х500 |  | СРЭС | 1/1 пр. | 1/1 пр. | 1/2 пр. | 1/2 пр. | 1/2 пр. | 1/1 пр. | 1/1 пр. | 1/1 пр. | 1/1 пр.
ПС 653 яч. 410 | АПвВнг 3х500 |  | СРЭС | 1/2 пр. | 1/2 пр. | 1/3 пр. | 1/3 пр. | 1/3 пр. | 1/2 пр. | 1/2 пр. | 1/2 пр. | 1/2 пр.
ПС 653 яч. 411 | АПвВнг 3х500 |  | СРЭС | 2/1 пр. | 2/1 пр. | 2/1 пр. | 2/1 пр. | 2/1 пр. | 2/1 пр. | 2/1 пр. | 2/1 пр. | 2/1 пр.
ПС 653 яч. 401 | АПвВнг 3х500 |  | СРЭС | 2/2 пр. | 2/2 пр. | 2/2 пр. | 2/2 пр. | 2/2 пр. | 2/2 пр. | 2/2 пр. | 2/2 пр. | 2/2 пр.
ПС 653 яч.305 | АПвВнг 3х500 |  | СРЭС | 2/3 пр. | 2/3 пр. | 2/3 пр. | 2/3 пр. | 2/3 пр. | 2/3 пр. | 2/3 пр. | 2/3 пр. | 2/3 пр.
10964 - вв 39659 А | АСБ 4х120 | [8 empty] | 1/1 лев.
10964 - вв 39659 Б | АСБ 4х120 | [8 empty] | 1/2 лев.
ТЭЦ 16 - 12291 альфа | АСБ 3х240
ТЭЦ 16 - 12292 бета | АСБ 3х240
ТЭЦ 16 - 12292 альфа | АСБ 3х240
ТЭЦ 16 - 12291 бета | АСБ 3х240
12038? | АСБ 3х240

## Лист1
ПС 844 яч. 207 - ПС 868яч. 104
ПС 844 яч.207 - ПС 868яч.104
ПС 844 яч.207 - ПС 868яч.104
ПС 844 яч.207 - ПС 868яч.104
ПС 844 яч.207 - ПС 868яч.104
КЛ ОЭК нет
КЛ ОЭК нет
КЛ ОЭК нет
КЛ ОЭК нет
КЛ ОЭК нет
КЛ ОЭК нет
КЛ ОЭК нет
КЛ ОЭК нет
КЛ СРЭС нет
КЛ СРЭС нет ( коллектор 110 кВ)
КЛ СРЭС нет ( коллектор 110 кВ)
ПС 238 яч. 502 - РП 70104 с.2
ПС 238 яч. 502 - РП 70104 с.2
ПС 238яч. 502 - РП 70104 с.2
ПС 238яч.507 - РП 70086 с.2
ПС 238яч.507 - РП 70086 с.2
ПС 238яч.507 - РП 70086 с.2
ПС 238яч.507 - РП 70086 с.2
ПС 299 яч.76 - РП 21139 с.2
ПС 305 яч.10 - РП 2614 альфа
ПС 305 яч.10 - РП 3313 альфа
ПС 305 яч.101 - РП 21094 бета
ПС 305 яч.102 - РП 12198 гамма
ПС 305 яч.102 - РП 12198 дельта
ПС 305 яч.104 - РП 26003 с.2
ПС 305 яч.104 - РП 26003 с.2
ПС 305 яч.105 - РП 26009
ПС 305 яч.106 - РП 29006
ПС 305 яч.107 - РП 28009
ПС 305 яч.108 - РП 15151
ПС 305 яч.11 - РП 292 альфа
ПС 305 яч.11 - РП 5109 альфа
ПС 305 яч.111 - РП 71088 бета
ПС 305 яч.114 - РП 29002 альфа
ПС 305 яч.114 - РП 29002 бета
ПС 305 яч.116 - РП 17146 альфа
ПС 305 яч.117 - РП 14167 альфа
ПС 305 яч.118 - РП 26001
ПС 305 яч.119 - РП 14080
ПС 305 яч.12 - РП 2614 бета
ПС 305 яч.12 - РП 3313 бета
ПС 305 яч.120 - РП 15002 бета
ПС 305 яч.121 - РП 29002 гамма
ПС 305 яч.121 - РП 29002 дельта
ПС 305 яч.13 - РП 1611 альфа
ПС 305 яч.13 - РП 5106 альфа
ПС 305 яч.14 - РП 818
ПС 305 яч.14 - РП 818
ПС 305 яч.15 - РП 2574 бета
ПС 305 яч.15 - РП 5106 бета
ПС 305 яч.16 - РП 2371
ПС 305 яч.16 - РП 2474 альфа
ПС 305 яч.18 - РП 5106 гамма
ПС 305 яч.18 - РП 5409
ПС 305 яч.19 - РП 3307
ПС 305 яч.20 - РП 5404
ПС 305 яч.20 - РП 575
ПС 305 яч.201 - РП 29003 альфа
ПС 305 яч.201 - РП 29003 бета
ПС 305 яч.202 - РП 12212
ПС 305 яч.204 - РП 29003 гамма
ПС 305 яч.204 - РП 29003 дельта
ПС 305 яч.206 - РП 15146
ПС 305 яч.208 - РП 26004
ПС 305 яч.209 - РП 14165 гамма
ПС 305 яч.209 - РП 14165 дельта
ПС 305 яч.21 - РП 3234 бета
ПС 305 яч.21 - РП 5423 бета
ПС 305 яч.214 - РП 15141 альфа
ПС 305 яч.214 - РП 15141 бета
ПС 305 яч.215 - РП 19136
ПС 305 яч.216 - РП 17142 альфа
ПС 305 яч.22 - РП 2278 бета
ПС 305 яч.22 - РП 5406 бета
ПС 305 яч.221 - РП 28078
ПС 305 яч.23 - РП 1395
ПС 305 яч.23 - РП 3234 альфа
ПС 305 яч.24 - РП 2278 альфа
ПС 305 яч.24 - РП 5406 альфа
ПС 305 яч.26 - РП 1611 бета
ПС 305 яч.26 - РП 5423 альфа
ПС 305 яч.27 - РП 5400 гамма
ПС 305 яч.27 - РП 5400 дельта
ПС 305 яч.27 - РП 5408
ПС 305 яч.28 - РП 3745 альфа
ПС 305 яч.28 - РП 5432 альфа
ПС 305 яч.29 - РП 3745 бета
ПС 305 яч.29 - РП 5432 бета
ПС 305 яч.30 - РП 5400 альфа
ПС 305 яч.30 - РП 5400 бета
ПС 305 яч.301 - РП 19139
ПС 305 яч.302 - РП 12218 бета
ПС 305 яч.303 - РП 27
ПС 305 яч.305 - РП 29004
ПС 305 яч.307 - РП 19141
ПС 305 яч.308 - РП 19140
ПС 305 яч.309 - РП 17143
ПС 305 яч.315 - РП 14165 альфа
ПС 305 яч.315 - РП 14165 бета
ПС 305 яч.316 - РП 12109 А
ПС 305 яч.316 - РП 12109 Б
ПС 305 яч.318 - РП 12109 В
ПС 305 яч.318 - РП 12109 Г
ПС 305 яч.319 - РП 21095 альфа
ПС 305 яч.32 - РП 37
ПС 305 яч.32 - РП 4312 бета
ПС 305 яч.320 - РП 17142 бета
ПС 305 яч.321 - РП 21095 бета
ПС 305 яч.401 - РП 21094 альфа
ПС 305 яч.402 - РП 12093 альфа
ПС 305 яч.402 - РП 12093 бета
ПС 305 яч.403 - РП 19134 альфа
ПС 305 яч.403 - РП 19134 бета
ПС 305 яч.405 - РП 12191 бета
ПС 305 яч.407 - РП 17146 бета
ПС 305 яч.408 - РП 28010
ПС 305 яч.409 - РП 15002 альфа
ПС 305 яч.411 - РП 71088 альфа
ПС 305 яч.414 - РП 12093 гамма
ПС 305 яч.414 - РП 12093 дельта
ПС 305 яч.415 - РП 12198 бета
ПС 305 яч.416 - РП 12191 альфа
ПС 305 яч.417 - РП 12198 бета
ПС 305 яч.418 - РП 12188
ПС 305 яч.419 - РП 12218 альфа
ПС 305 яч.420 - РП 14167 бета
ПС 305 яч.421 - РП 12241
ПС 305 яч.6 - КТПН 6136
ПС 305 яч.6 - РП 1027
ПС 305 яч.88 - РТП 26004с.1
ПС 305 яч.9 - РП 292 бета
ПС 305 яч.9 - РП 5109 бета
ПС 342 яч.10 - РП 4745 альфа
ПС 342 яч.10 - РП 4745 бета
ПС 342 яч.11 - РП 11119 бета
ПС 342 яч.11 - РП 12264 бета
ПС 342 яч.12 - РП 112(аб-та)
ПС 342 яч.12 - РП 20124
ПС 342 яч.15 - РП 21140
ПС 342 яч.15 - РП 27016
ПС 342 яч.16 - РП 15109
ПС 342 яч.16 - РП 27133
ПС 342 яч.17 - РП 1063 альфа
ПС 342 яч.17 - РП 11010 бета
ПС 342 яч.17 - РП 12289 альфа
ПС 342 яч.18 - РП 19037
ПС 342 яч.18 - РП 2507 бета
ПС 342 яч.18 - РП 318(aб-та)
ПС 342 яч.19 - РП 2501
ПС 342 яч.19 - РП 27025
ПС 342 яч.2 - РП 27017
ПС 342 яч.20 - РП 11117
ПС 342 яч.20 - РП 11196 альфа
ПС 342 яч.20 - РП 2500 альфа
ПС 342 яч.20 - РП 2500 бета
ПС 342 яч.25 - РП 1328 бета
ПС 342 яч.25 - РП 15118
ПС 342 яч.25 - РП 21138
ПС 342 яч.25 -РП 1328 альфа
ПС 342 яч.26 - РП 11112
ПС 342 яч.26 - РП 15095
ПС 342 яч.27 - РП 1248
ПС 342 яч.27 - РП 20117
ПС 342 яч.27 - РП 827(аб-та)
ПС 342 яч.28 - РП 1063 бета
ПС 342 яч.28 - РП 17064 альфа
ПС 342 яч.28 - РП 17064 бета
ПС 342 яч.29 - РП 11196 бета
ПС 342 яч.29 - РП 12045
ПС 342 яч.30 - РП 27180
ПС 342 яч.34 - РП 17064 гама
ПС 342 яч.34 - РП 17064 дельта
ПС 342 яч.35 - РП 635 (аб-та)
ПС 342 яч.37 - РП 12049
ПС 342 яч.37 - РП 15100
ПС 342 яч.38 - РП 2286
ПС 342 яч.39 - РП 12292 альфа
ПС 342 яч.39 - РП 12292 бета
ПС 342 яч.39 - РП 1328 гама
ПС 342 яч.39 - РП 1328 дельта
ПС 342 яч.4 - РП 12291 альфа
ПС 342 яч.4 - РП 12291 бета
ПС 342 яч.40 - РП 12142
ПС 342 яч.40 - РП 15111
ПС 342 яч.41 - РП 4745 дельта
ПС 342 яч.41 - РП 4745 дельта
ПС 342 яч.42 - РП 11011
ПС 342 яч.42 - РП 12289 бета
ПС 342 яч.43 - РП 1672
ПС 342 яч.44 - РП 12258 бета
ПС 342 яч.44 - РП 17058
ПС 342 яч.45 - РП 12043
ПС 342 яч.45 - РП 17057
ПС 342 яч.46 - РП 15106
ПС 342 яч.46 - РП 15110 бета
ПС 342 яч.47 - РП 26012
ПС 342 яч.5 - РП 11010 альфа
ПС 342 яч.5 - РП 28122
ПС 342 яч.6 - РП 17054
ПС 342 яч.6 - РП 20118
ПС 342 яч.6 - РП 2509
ПС 342 яч.7 - РП 12144
ПС 342 яч.8 - РП 2507 альфа
ПС 342 яч.9 - РП 11119 альфа
ПС 342 яч.9 - РП 12254 альфа
ПС 399 яч.49 - РП 15149
ПС 399 яч.50 - РП 19136
ПС 399 яч.51 - РП 11141
ПС 399 яч.53 - РП 12266
ПС 399 яч.54 - РП 12159
ПС 399 яч.56 - РП 15147 бета
ПС 399 яч.59 - РП 15147 альфа
ПС 399 яч.62 - РП 12191 альфа
ПС 399 яч.63 - РП 21091
ПС 399 яч.65 - РП 12106
ПС 399 яч.66 - РП 12202
ПС 399 яч.68 - РП 12191 бета
ПС 399 яч.69 - РП 12151
ПС 399 яч.70 - РП 21093
ПС 399 яч.75 - РП 12094 гамма
ПС 399 яч.75 - РП 12094 дельта
ПС 399 яч.76 - РП 21139
ПС 399 яч.81 - РП 12094 альфа
ПС 399 яч.81 - РП 12094 бета
ПС 46 яч. 103 - РП 12044 с.2
ПС 46 яч. 103 - РП 12044 с.2
ПС 46 яч. 103 - РП 12044 с.2
ПС 46 яч.13 - РТП 26018 бета
ПС 46 яч.13 - РТП 26018 бета
ПС 46 яч.23 - РТП 26018 альфа
ПС 46 яч.23 - РТП 26018 альфа
ПС 46 яч.30 - РП 21140 с.1
ПС 46 яч.30 - РП 21140 с.1
ПС 46 яч.30 - РП 21140 с.1
ПС 46 яч.30 - РП 21140 с.1
ПС 46 яч.30 - РТП 19138 с.2
ПС 46 яч.32 - РП 15110 с.1
ПС 46 яч.32 - РП 15110 с.1
ПС 46 яч.32 - РП 15110 с.1
ПС 46 яч.32 - РП 15110 с.1
ПС 54 - РП нов.
ПС 54 яч. 102 - РП 26179 с.1
ПС 54 яч. 104 - ТПП 201гамма
ПС 54 яч. 107 - ЦРП 28019 с.1 альфа
ПС 54 яч. 107 - ЦРП 28019 с.1 альфа
ПС 54 яч. 108 - РП 26024 с.2
ПС 54 яч. 109 - ТПП 201альфа
ПС 54 яч. 111 - РП 26178 с.1
ПС 54 яч. 207 - ЦРП 28019 с.2 бета
ПС 54 яч. 304 - РП 21035 с.2альфа
ПС 54 яч. 305 - КРУН1(60424)
ПС 54 яч. 309 - РП 21035 с.2бета
ПС 54 яч. 319 - РП 12271 с.2
ПС 54 яч. 403 - КРУН2(60424)
ПС 54 яч. 404 - РП 18162 с.2
ПС 54 яч.104-ТПП 201альфа
ПС 54 яч.104-ТПП 201альфа
ПС 54 яч.109 - ТПП201гамма
ПС 54 яч.109 - ТПП201гамма
ПС 54 яч.109 - ТПП201дельта
ПС 54 яч.109 -ТПП201гамма
ПС 54 яч.109-ТПП 201бета
ПС 54 яч.109-ТПП 201бета
ПС 54 яч.109-ТПП 201бета
ПС 54 яч.109-ТПП201дельта
ПС 54 яч.207-ЦРП 28019 с.2 бета
ПС 54. яч. 213 - РП 14082 с.1
ПС 54яч. 202 - РП 18012 с.2
ПС 54яч. 205 - РП 14058 с.1
ПС 54яч.тсн 3 - РП 26022
ПС 653 - РП 70149
ПС 653 яч. 102 - РП 70146
ПС 653 яч. 204 - РП 70147
ПС 653 яч. 301 - РП 70149 бета
ПС 653 яч. 302 - РП 70070
ПС 653 яч. 302 - РП 70070 с.2
ПС 653 яч. 305 - РП 70082 с2.
ПС 653 яч. 311 -РП 70060 с.1
ПС 653 яч. 401 - РП 70083
ПС 653 яч. 403 - РП 70149 альфа
ПС 653 яч. 410 - РП 70103
ПС 653 яч.102-ПС 53 яч.105
ПС 653 яч.102-ПС 53 яч.105
ПС 653 яч.103 - РП 70095
ПС 653 яч.105 - РП 71061 альфа
ПС 653 яч.105 - РП 71061 с.1 альфа
ПС 653 яч.110 - РП 70066
ПС 653 яч.201 - ПС 53 яч.209
ПС 653 яч.203 - ПС 855 яч.110
ПС 653 яч.205 - РП 71061 с.2 бета
ПС 653 яч.205 - РП71061 бета
ПС 653 яч.303 - ПС 855 яч.204
ПС 653 яч.305 - РП 70082 с.2
ПС 653 яч.305 - РП 70082 с.2
ПС 653 яч.305 - РП 70082 с.2
ПС 653 яч.305 - РП 70082 с.2
ПС 653 яч.305 - РП 70082 с.2
ПС 653 яч.305 - РП 70082 с.2
ПС 653 яч.305 - РП 70082 с.2
ПС 653 яч.305 - РП 70082 с.2
ПС 653 яч.305 - РП 70082 с.2
ПС 653 яч.305 - РП 70082 с.2
ПС 653 яч.311 - РП 70060 с.1
ПС 653 яч.311 - РП 70060 с.1
ПС 653 яч.311 - РП 70060 с.1
ПС 653 яч.311 - РП 70060 с.1
ПС 653 яч.311 - РП 70060 с.1
ПС 653 яч.401 - РП 70083 с.2
ПС 653 яч.401 - РП 70083 с.2
ПС 653 яч.401 - РП 70083 с.2
ПС 653 яч.401 - РП 70083 с.2
ПС 653 яч.401 - РП 70083 с.2
ПС 653 яч.401 - РП 70083 с.2
ПС 653 яч.405 - ПС 855 яч.314
ПС 653 яч.411 - РП 70061 с.2
ПС 653 яч.411 - РП 70061 с.2
ПС 653 яч.411 - РП 70061 с.2
ПС 653 яч.411 - РП 70061 с.2
ПС 653 яч.411 - РП 70061 с.2
ПС 653 яч.411 - РП 70061 с.2
ПС 653 яч.411 - РП 70061 с.2
ПС 653 яч.411 - РП 70061 с.2
ПС 653яч. 310-РП 70072 с.2
ПС 653яч. 310-РП 70072 с.2
ПС 653яч. 310-РП 70072с.2
ПС 653яч. 310-РП 70072с.2
ПС 653яч. 310-РП 70072с.2
ПС 653яч. 310-РП 70072с.2
ПС 653яч.101 - РП 70078 альфа
ПС 653яч.102 - ПС 54яч.105
ПС 653яч.103 - РП 70095
ПС 653яч.104 - РП 71081с.1альфа
ПС 653яч.105 - РП 71061с.1альфа
ПС 653яч.110 - РП 70066
ПС 653яч.111 - РП «Олимпия парк альфа»
ПС 653яч.201 - РП 72344 А
ПС 653яч.202 - РП 70078 бета
ПС 653яч.205 - РП 71061с.2бета
ПС 653яч.210 - РП 71081с.2 бета
ПС 653яч.211 - РП «Олимпия парк бета »
ПС 653яч.305 - РП 70082 с.2
ПС 653яч.310-РП 70072с.2
ПС 653яч.311 - РП 70060 с.1
ПС 653яч.402 - РП 70071с.2
ПС 653яч.402 - РП 70071с.2
ПС 653яч.402 - РП 70071с.2
ПС 653яч.402 - РП 70071с.2
ПС 653яч.402 - РП 70071с.2
ПС 653яч.402 - РП 70071с.2
ПС 653яч.402 - РП 70071с.2
ПС 653яч.410 - РП 70103с.1
ПС 653яч.411 - РП 70061с.2
ПС 793 яч. 1 - РП 11168 бета
ПС 793 яч. 14-РП 27046 с.1
ПС 793 яч.1 - РП 26004
ПС 793 яч.10 - РП 15114
ПС 793 яч.10 - РП 26015 альфа
ПС 793 яч.11 - РП 17056
ПС 793 яч.11 - РП 26010 альфа
ПС 793 яч.12 - РП 19137 альфа
ПС 793 яч.12 - РП 21136
ПС 793 яч.13 - РП 11168 бета
ПС 793 яч.13 - РП 15102
ПС 793 яч.14 - РП 19042
ПС 793 яч.14 - РП 27046
ПС 793 яч.15 - РП 11092
ПС 793 яч.15 - РП 15107
ПС 793 яч.16 - РП 11175 альфа
ПС 793 яч.16 - РП 11175 бета
ПС 793 яч.18 - РП 12039
ПС 793 яч.18 - РП 12039
ПС 793 яч.18 - РП 26015 бета
ПС 793 яч.2 - РП 11165
ПС 793 яч.2 - РП 15116
ПС 793 яч.21 - РП 17141 альфа
ПС 793 яч.21 - РП 19035
ПС 793 яч.22 - РП 15070
ПС 793 яч.22 - РП 15112
ПС 793 яч.23 - РП 17147 альфа
ПС 793 яч.23 - РП 20075
ПС 793 яч.29 - РП 12035
ПС 793 яч.29 - РП 27047с.2
ПС 793 яч.29 - РП 28008
ПС 793 яч.30 - РП 17141 бета
ПС 793 яч.30 - РП 20071
ПС 793 яч.32 - РП 17147 бета
ПС 793 яч.34 - РП 14053
ПС 793 яч.34 - РТП 20095 с.2
ПС 793 яч.34 - РТП 20095 с.2
ПС 793 яч.34 - РТП 20095 с.2
ПС 793 яч.35 - РП 11118
ПС 793 яч.35 - РП 27190
ПС 793 яч.35 - ТП 11118 с.1
ПС 793 яч.35 - ТП 11118 с.1
ПС 793 яч.36 - РП 19133 бета
ПС 793 яч.36 - РП 21131 бета
ПС 793 яч.37 - РП 19137 бета
ПС 793 яч.37 - РП 20096
ПС 793 яч.38 - РП 19041
ПС 793 яч.38 - РП 20123
ПС 793 яч.39 - РП 17055 с.2
ПС 793 яч.39 - РП 17055 с.2
ПС 793 яч.39 - РП 12150
ПС 793 яч.39 - РП 17055
ПС 793 яч.41 - РП 12037
ПС 793 яч.41 - РП 26010 бета
ПС 793 яч.42 - РП 19133 альфа
ПС 793 яч.42 - РП 21131 альфа
ПС 793 яч.44 - РП 26006 альфа
ПС 793 яч.44 - РП 26006 бета
ПС 793 яч.44-РП 26006с.2альфа
ПС 793 яч.44-РП 26006с.2бета
ПС 793 яч.49 - РП 12034 альфа
ПС 793 яч.49 - РП 12034 бета
ПС 793 яч.5 - РП 21133
ПС 793 яч.5 - РП 26016
ПС 798 - РП 26015 с.1 альфа
ПС 798 - РП 26015 с.1 бета
ПС 798 яч. 104 - РП 71007 с.1альфа
ПС 798 яч. 106 - РП 71005 с.1альфа
ПС 798 яч. 108 - РП 26015 альфа
ПС 798 яч. 109 - РП 26017 с.2
ПС 798 яч. 109 - РП 26017 с.2
ПС 798 яч. 113 - РП 26015 бета
ПС 798 яч. 204 - РП 71005 с.2
ПС 798 яч. 205 - РП 71039 с.2
ПС 798 яч. 206 - РП 71007 с.2
ПС 798 яч. 211 - РП 15115 с.1
ПС 798 яч. 211 - РП 27008 с.2
ПС 798 яч. 212 - РП 26012 с.2
ПС 798 яч.105 - РП 71039 с.1альфа
ПС 798 яч.108 - РП 26015альфа
ПС 798 яч.108 - РП 26015с.1 альфа
ПС 798 яч.108 - РП 27007
ПС 798 яч.108 - РП 27007 с.1
ПС 798 яч.109 - РП 12046 альфа
ПС 798 яч.109 - РП 26017
ПС 798 яч.110 - РП 11043
ПС 798 яч.110 - РП 27025
ПС 798 яч.111 - РП 12046 бета
ПС 798 яч.111 - РП 27018с.1
ПС 798 яч.111 - РП 27018с.1
ПС 798 яч.111 - РП27018с.1
ПС 798 яч.111 - РП27018с.1
ПС 798 яч.112 - РП 16105
ПС 798 яч.112 - РП 21137 альфа
ПС 798 яч.112- РП 21137 с.2альфа
ПС 798 яч.112- РП 21137 с.2альфа
ПС 798 яч.113 - РП 21134
ПС 798 яч.113 - РП 26015 с.1 бета
ПС 798 яч.113 - РП 26015 с.1 бета
ПС 798 яч.208 - РП 10020альфа
ПС 798 яч.208 - РП 10020бета
ПС 798 яч.209 - РП 12199
ПС 798 яч.209 - РП 21137 с.4бета
ПС 798 яч.209 - РП 21137 с.4бета
ПС 798 яч.209 - РП 21137 с.4бета
ПС 798 яч.210 - РП 15091
ПС 798 яч.210 - РП 21135
ПС 798 яч.211 - РП 15115
ПС 798 яч.211 - РП 27008
ПС 798 яч.212 - РП 26012
ПС 798 яч.212 - РП 26038
ПС 798 яч.213 - РП 10020 гамма
ПС 798 яч.213 - РП 10020 дельта
ПС 806 - РТП 18165 с.1
ПС 806 - РТП 18165 с.2
ПС 810 яч.12 - РП 19141
ПС 810 яч.13 - РП 17153 альфа
ПС 810 яч.13 - РП 27135 альфа
ПС 810 яч.15 - РП 15153 альфа
ПС 810 яч.15 - РП 19133 альфа
ПС 810 яч.17 - РП 19041
ПС 810 яч.17 - РП 19042
ПС 810 яч.19 - РП 15153 бета
ПС 810 яч.19 - РП 19133 бета
ПС 810 яч.27 - РП 17148
ПС 810 яч.27 - РП 19131 альфа
ПС 810 яч.3 - РП 17151 альфа
ПС 810 яч.3 - РП 19135
ПС 810 яч.30 - РП 15117 альфа
ПС 810 яч.30 - РП 15117 бета
ПС 810 яч.32 - РП 15102с.1
ПС 810 яч.32 - РП 15102с.1
ПС 810 яч.32 - РП 26002 альфа
ПС 810 яч.32-РП15102с.1
ПС 810 яч.34 - РП 434
ПС 810 яч.36 - РП 26009
ПС 810 яч.36 - РП 27140
ПС 810 яч.39 - РП 19131 бета
ПС 810 яч.39 - РП 27132
ПС 810 яч.4 - РП 15067 альфа
ПС 810 яч.4 - РП 15067 бета
ПС 810 яч.41 - РП 15146
ПС 810 яч.41 - РП 27136
ПС 810 яч.43 - РП 17143
ПС 810 яч.43 - РП 17153 бета
ПС 810 яч.45 - РП 17151 бета
ПС 810 яч.45 - РП 21137
ПС 810 яч.46 - РП 15116
ПС 810 яч.46 - РП 27135 бета
ПС 810 яч.48 - РП 12288
ПС 810 яч.48 - РП 17149
ПС 810 яч.6 - РП 26006 альфа
ПС 810 яч.6 - РП 26006 бета
ПС 810 яч.8 - РП 12092
ПС 810яч.16-РТП 19133с.2альфа
ПС 810яч.18-РТП 19133с.2бета
ПС 814 яч. 49 - РП 21167 с.1
ПС 835 яч. 109 - РП 19138 с.1
ПС 835 яч. 309 - РП 19135 с.1
ПС 835 яч.106 - РП 21091 с.1
ПС 835 яч.202 - РП 26017 с.1
ПС 835 яч.211 - РП 15100 с.1
ПС 835 яч.211 - РП 20116 с.1
ПС 835 яч.214 - РП 27046 с.2
ПС 835 яч.404 - РП 27047 с.1
ПС 835 яч.406 - РП 15094 с.2
ПС 835 яч.406 - РП 21133 с.1
ПС 835 яч.411 - РП 17144 с.1
ПС 835 яч.411 - РП 17144 с.1
ПС 835 яч.413 - РП 21138 с.2
ПС 835яч.105 - РП 12266 с.2
ПС 835яч.105 - РП 19131 с.1 бета
ПС 835яч.106 - РП 12144 с.1
ПС 835яч.106 - РТП 21091 с.1
ПС 835яч.107 - РП 19038 с.1 альфа
ПС 835яч.107 - РП 19131 с.1 альфа
ПС 835яч.108 - РП 21137 с.3
ПС 835яч.108 - РП 27136 с.2
ПС 835яч.109 - РП 17145 с.2
ПС 835яч.109 - РТП 19138 с.1
ПС 835яч.110 - РП 15114 с.2
ПС 835яч.110 - РП 19132 с.1 альфа
ПС 835яч.111 - РП 19038 с.2 бета
ПС 835яч.112 - РП 20122 с.1
ПС 835яч.202 - РП 26017 с.1
ПС 835яч.203 - РП 12290 с.1
ПС 835яч.203 - РП 26002 с.1 бета
ПС 835яч.204 - РП 12202 с.2
ПС 835яч.204 - РП 20118 с.2
ПС 835яч.205 - РП 11055 с.2
ПС 835яч.205 - РП 14106 с.1
ПС 835яч.209 - РП 12286 с.2
ПС 835яч.209 - РП 17055 с.1
ПС 835яч.210 - РП 15149 с.1
ПС 835яч.210 - РП 26002 с.1 альфа
ПС 835яч.211 - РТП 15100 с.1
ПС 835яч.211 - РТП 20116 с.1
ПС 835яч.212 - РТП 20120 с.2
ПС 835яч.213 - РТП 21139 с.1
ПС 835яч.213 -РП 213
ПС 835яч.214 - РТП 27046 с.2
ПС 835яч.307 - РП 10180 с.2
ПС 835яч.307 - РП 27019 с.1
ПС 835яч.308 - РП 27138 с.2
ПС 835яч.309 - РП 12140 с.1
ПС 835яч.309 - РТП 19135 с.1
ПС 835яч.310 - РП 11087 с.1 альфа
ПС 835яч.311 - РП 12047 с.2
ПС 835яч.312 - РП 12241 с.2
ПС 835яч.313 - РП 313
ПС 835яч.314 - РП 11087 с.2 бета
ПС 835яч.404 - РП 27047 с.1
ПС 835яч.405 - РП 17149 с.2
ПС 835яч.405 - РП 17149 с.2
ПС 835яч.406 - РП 15094 с.2
ПС 835яч.406 - РТП 21133 с.1
ПС 835яч.408 - РП 12151 с.3
ПС 835яч.409 - РП 10148 с.2 бета
ПС 835яч.409 - РП 21093 с.1
ПС 835яч.410 - РП 19132 с.2 бета
ПС 835яч.410 - РП 27132 с.1
ПС 835яч.411 - РП 10148 с.1 альфа
ПС 835яч.411 - РП 17144 с.1
ПС 835яч.413 - РП 17148 с.1
ПС 835яч.413 - РТП 21138 с.2
ПС 835яч.414 - РП 11171 с.2
ПС 835яч.414 - РП 20125 с.1
ПС 839 яч. 106 - РП 18161 с.1альфа
ПС 839 яч.102 - РП 17088с.2альфа
ПС 839 яч.102-РП 17088с.2 альфа
ПС 839 яч.106-РП 18161с.1 альфа
ПС 839 яч.202 - РП 18161 с.2бета
ПС 839 яч.203 - РП 21095 с.1альфа
ПС 839 яч.205 - РП 21095 с.1бета
ПС 839 яч.214 - РП 28010 с.1
ПС 839 яч.214 - РП 28010 с.1
ПС 839 яч.214 - РП 28010 с.1
ПС 839 яч.309 - РП 28009 с.1
ПС 839 яч.309 - РП 28009 с.1
ПС 839 яч.309 - РП 28009 с.1
ПС 839 яч.402 - РП 17088с.1бета
ПС 839яч.108-РП 26008с.1
ПС 839яч.202-РП 18161с. 2 бета
ПС 839яч.204-РП 21095с.1 альфа
ПС 839яч.205-РП 21095с.1 бета
ПС 839яч.209-РП 26003с.1
ПС 839яч.214-РП 28010с.1
ПС 839яч.309-РП 28009с.1
ПС 839яч.402-РП 17088с.1 бета
ПС 839яч.408-РП 20086с.2 альфа
ПС 839яч.410-РП 20086с.2 бета
ПС 844 яч. 104 - ПС 238
ПС 844 яч. 106 - РП 70093
ПС 844 яч. 108 - РП 70098 с. 1
ПС 844 яч. 119 - РП 20184 альфа
ПС 844 яч. 205 - РП 70094
ПС 844 яч. 209 - РП 71043альфа
ПС 844 яч. 303 - РП 70104 с.1
ПС 844 яч. 305 - РП 70089
ПС 844 яч. 308 - РП 71043бета
ПС 844 яч. 405 - РП 72321Б
ПС 844 яч. 405 - РП 72321Б
ПС 844 яч. 405 - РП 72321Б
ПС 844 яч. 405 - РП 72321Б
ПС 844 яч. 405 - РП 72321Б
ПС 844 яч. 408 - РП 70005 с.2
ПС 844 яч. 410 - РП 70090
ПС 844 яч. 416 - РП 20184
ПС 844 яч. 505 - РП 70098 с. 2
ПС 844 яч. 506 - РП 70047
ПС 844 яч. 606 - РП 70052
ПС 844 яч.105 - РП 60205
ПС 844 яч.106 - КРУН1
ПС 844 яч.106 - РП 70093
ПС 844 яч.107 - РП 107
ПС 844 яч.107 - РП 70127
ПС 844 яч.108 - РП 26044
ПС 844 яч.108 - РП 70098 альфа
ПС 844 яч.109 - РП 10060 альфа
ПС 844 яч.109 - РП 10060 бета
ПС 844 яч.110 - РП 71064 альфа
ПС 844 яч.110 - РП 71064 альфа
ПС 844 яч.112 - РП 12268
ПС 844 яч.116 - РП 27011
ПС 844 яч.119 - РП 20184 альфа
ПС 844 яч.121 - РП 60710 альфа
ПС 844 яч.123 - ТПП 713 гамма
ПС 844 яч.123 - ТПП 713 дельта
ПС 844 яч.204 - РП 60207
ПС 844 яч.205 - РП 70094
ПС 844 яч.206 - РП 71077 альфа
ПС 844 яч.207 - ПС 868 яч.104
ПС 844 яч.209 - РП 71043 альфа
ПС 844 яч.221 - РП 27012
ПС 844 яч.222 - РП 27180
ПС 844 яч.303 - РП 70104
ПС 844 яч.305 - РП 70089
ПС 844 яч.306 - РП 71077 бета
ПС 844 яч.307 - РП 70002
ПС 844 яч.308 - РП 71043 бета
ПС 844 яч.309 - РП 60204
ПС 844 яч.315 - РП 27010
ПС 844 яч.316 - РП 29581
ПС 844 яч.317 - РП 27102
ПС 844 яч.318 - РП 27145
ПС 844 яч.404 - КРУН2
ПС 844 яч.404 - РП 60203
ПС 844 яч.405 - РП 11120
ПС 844 яч.405 - РП 72321
ПС 844 яч.406 - РП 60206
ПС 844 яч.408 - РП 70005
ПС 844 яч.410 - РП 70090
ПС 844 яч.415 - РП 60710
ПС 844 яч.416 - РП 20184 бета
ПС 844 яч.503 - РП 503
ПС 844 яч.504 - РП 70128
ПС 844 яч.505 - РП 70098 бета
ПС 844 яч.506 - РП 70047
ПС 844 яч.507 - РП 71074 альфа
ПС 844 яч.509 - РП 70086 с.1
ПС 844 яч.509 - РП 70086 с.1
ПС 844 яч.509 - РП 70086 с.1
ПС 844 яч.605 - РП 71074 бета
ПС 844 яч.606 - РП 70052
ПС 844 яч.607 - РП 71064 бета
ПС 848 яч. 315 - РП 70072 с.1
ПС 848 яч. 316 - РП 70097
ПС 848 яч. 318 - РП 70080
ПС 848 яч. 318 - РП 70080
ПС 848 яч.101 - РП 70142
ПС 848 яч.202 - РП 70094
ПС 848 яч.215 - РП 215
ПС 848 яч.216 - РП 70079
ПС 848 яч.217 - ТПП 1030 бета
ПС 848 яч.415 - РП 70071
ПС 848 яч.417 - РП 70081
ПС 848 яч.502 - РП 70093
ПС 855 яч. 103 - РП 70008 с.1альфа
ПС 855 яч. 106 - РП 20015 с.1альфа
ПС 855 яч. 108 - РП 70008 с.2бета
ПС 855 яч. 111 - РП 71036 с.1
ПС 855 яч. 112 - РП 70084
ПС 855 яч. 112 - РП 70103 с.2
ПС 855 яч. 213 - РП 70085 с.2
ПС 855 яч. 304 - РП 20015 с.2бета
ПС 855 яч. 305 - РП 70058 с.1
ПС 855 яч. 401-РП Москва Бутырская альфа
ПС 855 яч. 402 - РП 71035 с.1
ПС 855 яч. 403 - РПновое
ПС 855 яч. 411-РП Москва Бутырская бета
ПС 855 яч. 507 - РП 70102 с.1
ПС 855 яч. 508 - РП 70122 с.1
ПС 855 яч. 607 - РП 70070 с.1
ПС 855 яч. 607 - РП 70070с.1
ПС 855 яч. 608 - РП новое.
ПС 855 яч. 609 - РП 70060 с.2
ПС 855 яч. 609 - РП 70060 с.2
ПС 855 яч. 610 - РП 70087с.2
ПС 855 яч.407 - РП 70061 с.1
ПС 855 яч.407 - РП 70061 с.1
ПС 855 яч.407 - РП 70061 с.1
ПС 855 яч.407 - РП 70061 с.1
ПС 855 яч.407 - РП 70061 с.1
ПС 855 яч.407 - РП 70061 с.1
ПС 855 яч.408 - РП 70088 с.2
ПС 855 яч.408 - РП 70088 с.2
ПС 855 яч.408 - РП 70088 с.2
ПС 855 яч.609 - РП 70060 с.2
ПС 855 яч.609 - РП 70060 с.2
ПС 855 яч.609 - РП 70060 с.2
ПС 855 яч.609 - РП 70060 с.2
ПС 855 яч.609 - РП 70060 с.2
ПС 855 яч.609 - РП 70060 с.2
ПС 864 яч. 107 - РП нов.
ПС 864 яч. 112 - РП 70087 с.1
ПС 864 яч. 113 - РП 70046 с.1альфа
ПС 864 яч. 114 - РП 70048 с.1альфа
ПС 864 яч. 115 - РП 70077 с.1альфа
ПС 864 яч. 303 - РП 70069 с.1
ПС 864 яч. 304 - РП 70049 с.1
ПС 864 яч. 314 - РП 70102 с.2
ПС 864 яч. 315 - РП 70085 с.1
ПС 864 яч. 507 - РП 70058 с.2
ПС 864 яч. 508 - РП 70122 с.2
ПС 864 яч. 509 - ПС 868 яч. 612
ПС 864 яч. 512 - ПС 868 яч. 605
ПС 864 яч. 513 - ПС 868 яч. 611
ПС 864 яч. 603 - РП 71048 с.2бета
ПС 864 яч. 606 - РП 70046 с.2бета
ПС 864 яч. 608 - РП 70077 с.2бета
ПС 864 яч. 609 - РП 70088 с.1
ПС 864 яч.309 - РП 70082 с.1
ПС 864 яч.309 - РП 70082 с.1
ПС 864 яч.506 - РП 70083 с.1
ПС 864 яч.506 - РП 70083 с.1
ПС 864 яч.506 - РП 70083 с.1
ПС 864 яч.506 - РП 70083 с.1
ПС 864 яч.506 - РП 70083 с.1
ПС 864 яч.506 - РП 70083 с.1
ПС 864 яч.506 - РП 70083 с.1
ПС 864 яч.506 - РП 70083 с.1
ПС 864 яч.609 - РП 70088 с.1
ПС 864 яч.609 - РП 70088 с.1
ПС305яч.118- РТП26001
ПС46 яч.102 - РП 12044 с.1
ПС46 яч.102 - РП 12044 с.1
ПС46 яч.102 - РП 12044 с.1
ПС653- нов . РП
ПС653- нов . РП
ПС653яч.204-ПС238яч.307
ПС653яч.204-ПС238яч.307
ПС653яч.204-ПС238яч.307
РП 15091 с.1 - РП 25503 А
РП 15091 с.1 - РП 25503А
РП 15091 с.2 - РП 25503 Б
РП 15091с.2-ТП 25503Б
РП 26012 с.1 - РП 20118 с.1
РП 26012 с.2 - РП 20118 с.2
РП 70086 с.2 - ТПП 1003 альфа
РП 70086 с.2 - ТПП 1003 бета
РП 70088с.1 - ТПП 1008
РП 70088с.1 - ТПП 1008
РТП 19138 с.2 - РТП 17144 с.2
ТП 12 - ТП 13
ТП 13 - ТП 1063
ТП 13494 - вв 123417А
ТП 13494 - вв 123417А
ТП 13494 - вв 123417Б
ТП 13494 - вв 123417Б
ТП 13633А-вв130157
ТП 13633А-вв130157
ТП 13633Б-вв130157
ТП 13633Б-вв130157
ТП 170 - ТП 38
ТП 170-ТП 38
ТП 25503А - вв
ТП 25503А - вв
ТП 25503Б - вв
ТП 25503Б - вв
ТП 72026А - ТП 72071А
ТП 72026Б - ТП 72071Б
ТП 72031А- ТП 72072А
ТП 72031Б - ТП 72072Б
ТП 74 - ТП 77
ТП 74 - ТП 77
ТП170-ТП38 конец на ПК273
ТЭЦ 21- РТП 21034 с.1
ТЭЦ 21-РТП 21033 с.1
ТЭЦ 21-РТП 21033 с.2
ТЭЦ-16 яч.88 - РП 27007 с.2
ТЭЦ-16 яч.88 - РП 27007 с.2
ТЭЦ-16 яч.89 - РП 27008 с.1
ТЭЦ-16 яч.89 - РП 27008 с.1
ТЭЦ-21 - РТП 21035 с.1
ТЭЦ-21 - РТП 21035 с.2
ТЭЦ-21 яч.32 - РТП 18164 Б
ТЭЦ-21 яч.40 - РТП 18164 А